## 1
Lp. | Podstawa | Opis i wyliczenia | j.m. | Poszcz. | Razem
1 d.1.1 | KNR 7-04 0110-04 | Stacja zlewcza ścieków | kpl.
|  | 1 | kpl. | 1
|  |  |  | RAZEM | 1
2 d.1.1 | KNNR 6 0606-04 | Odwodnienie liniowe L=3,0m | kpl
|  | 1 | kpl | 1
|  |  |  | RAZEM | 1
3 d.1.1 | Scalona | Rura stalowa kwasoodporna DN 150 (159,0*3,0mm); stal OH18N9 | m
|  |  |  | RAZEM | 1
3.1 d.1.1 | KNR 7-09 2105-01 Kalkulacja kosztów | Montaż rurociągów stalowych spawanych dn:150 | m
|  | 1 | m | 1
|  |  |  | RAZEM | 1
3.2 d.1.1 | KNR 7-09 2116-01 Kalkulacja kosztów | Montaż kształtek stalowych spawanych dn:150 mm | szt.
|  | 1 | szt. | 1
|  |  |  | RAZEM | 1
3.3 d.1.1 | KNR 4-06 0202-02 Kalkulacja kosztów | Spawanie złaczy czołowych | m spoiny
|  | 3,14*0,159*1 | m spoiny | 0.5
|  |  |  | RAZEM | 0.5
4 d.1.1 | Scalona | Rura stalowa kwasoodporna DN 100 (114,3*2,0mm); stal OH18N9 | m
|  |  |  | RAZEM | 0.5
4.1 d.1.1 | KNR 7-09 2115-01 Kalkulacja kosztów | Montaż kształtek stalowych spawanych dn:100 | szt.
|  | 1 | szt. | 1
|  |  |  | RAZEM | 1
4.2 d.1.1 | KNR 7-09 2216-04 Kalkulacja kosztów | Montaż kształtek stalowych łączonych na kołnierze dn:100 | szt.
|  | 1 | szt. | 1
|  |  |  | RAZEM | 1
4.3 d.1.1 | KNR 4-06 0202-02 Kalkulacja kosztów | Spawanie złaczy czołowych | m spoiny
|  | 3,14*0,1143*2 | m spoiny | 0.72
|  |  |  | RAZEM | 0.72
5 d.1.1 | Scalona | Rura stalowa kwasoodporna DN 100 (114,3*2,0mm); stal OH18N9 | m
|  |  |  | RAZEM | 0.5
5.1 d.1.1 | KNR 7-09 2115-01 Kalkulacja kosztów | Montaż kształtek stalowych spawanych dn:100 | szt.
|  | 1 | szt. | 1
|  |  |  | RAZEM | 1
5.2 d.1.1 | KNR 7-09 2216-04 Kalkulacja kosztów | Montaż kształtek stalowych łączonych na kołnierze dn:100 | szt.
|  | 1 | szt. | 1
|  |  |  | RAZEM | 1
5.3 d.1.1 | KNR 4-06 0202-02 Kalkulacja kosztów | Spawanie złaczy czołowych | m spoiny
|  | 3,14*0,1143*2 | m spoiny | 0.72
|  |  |  | RAZEM | 0.72
6 d.1.1 | Scalona | Rura kanalizacyjna PVC Dz 0,25 | m
|  |  |  | RAZEM | 2.5
6.1 d.1.1 | KNNR 4 1008-07 Kalkulacja kosztów | Rurociągi z rur PVC łączone na wcisk o śr.zewnętrznej 250 mm | m
|  | 2.5 | m | 2.5
|  |  |  | RAZEM | 2.5
6.2 d.1.1 | KNNR 4 1022-07 Kalkulacja kosztów | Kształtki PVC ciśnieniowe jednokielichowe łączone na wcisk o śr.zewn. 250 mm | szt.
|  | 1 | szt. | 1
|  |  |  | RAZEM | 1
7 d.2.1 | KNR 7-07 0101-03 | Demontaż istniejącej pompy i instalacji technologicznych w zbiorniku | kpl.
|  | 1 | kpl. | 1
|  |  |  | RAZEM | 1
8 d.2.1 | KNR 7-04 0302-01 | Mieszadło zatapialne, średnioobrotowe, P2=7 kW (wyk. Ex), m=150kg; z prowadnicami ze stali k/o | kpl.
|  | 1 | kpl. | 1
|  |  |  | RAZEM | 1
9 d.2.1 | KNR 7-03 0101-01 | Demontaż istniejącego żurawika | szt.
|  | 1 | szt. | 1
|  |  |  | RAZEM | 1
10 d.2.1 | KNR 7-03 0101-01 | Żuraw słupowy obrotowy dla mieszadła z napędem ręcznym, udźwig 150kg, wysięg 120cm; wyk. stal ocynk. | szt.
|  | 1 | szt. | 1
|  |  |  | RAZEM | 1
11 d.2.1 | KNR 7-09 2619-08 | Zasuwa nożowa DN 200 PN 8 do zabudowy na kołnierzu PN 10 na końcu rurociągu, z przedłużką trzpienia Lp~257cm, z kolumienką napędu i napędem ręcznym | szt.
|  | 1 | szt. | 1
|  |  |  | RAZEM | 1
12 d.2.1 | Scalona | Rura stalowa kwasoodporna DN 150 (159,0*2,0mm); stal OH18N9 | m
|  |  |  | RAZEM | 3.5
12.1 d.2.1 | KNR 7-09 2105-01 Kalkulacja kosztów | Montaż rurociągów stalowych spawanych dn:150 | m
|  | poz.12 | m | 3.5
|  |  |  | RAZEM | 3.5
12.2 d.2.1 | KNR 7-09 2116-01 Kalkulacja kosztów | Montaż kształtek stalowych spawanych dn:150 mm | szt.
|  | 1 | szt. | 1
|  |  |  | RAZEM | 1
12.3 d.2.1 | KNR 7-09 2216-06 Kalkulacja kosztów | Montaż kształtek stalowych łączonych na kołnierze dn:150 | szt.
|  | 1 | szt. | 1
|  |  |  | RAZEM | 1
12.4 d.2.1 | KNR 4-06 0202-02 Kalkulacja kosztów | Spawanie złaczy czołowych | m spoiny
|  | 3,14*0,159*3 | m spoiny | 1.5
|  |  |  | RAZEM | 1.5
13 d.2.1 | KNNR 4 1427-02 | Uszczelnienie przejścia przez ścianę dn:200 | kpl
|  | 1 | kpl | 1
|  |  |  | RAZEM | 1
14 d.2.1 | KNNR 4 1427-02 | Uszczelnienie przejścia przez ścianę dn:150 | kpl
|  | 1 | kpl | 1
|  |  |  | RAZEM | 1
15 d.3.1 | KNR 7-04 0302-03 analogia | Mieszadło dla wymieszania komory, mieszadło o pionowej osi, dwuwirnikowe; P=5kW (Ex); obroty w obie strony (lewo/prawo); m=1500kg; wyk. stal k/o i stal konstrukcyjna; wraz z kołnierzem regulacyjnym do montażu na stropie komory na kołnierzu DN 500 PN 10 z szafą zasilająco - sterowniczą. | kpl.
|  | 2 | kpl. | 2
|  |  |  | RAZEM | 2
16 d.3.1 | KNR 7-04 0308-01 | Ujęcie biogazu (dzwon gazowy) do ujmowania biogazu w ilości Q=125m3/h; wyk. stal k/o (0H18N9) | kpl.
|  | 2 | kpl. | 2
|  |  |  | RAZEM | 2
17 d.3.1 | KNR 7-04 0308-04 analogia | Bezpiecznik cieczowy nadciśnieniowo-podciśnieniowy dla awaryjnego odprowadzenia biogazu Q=125m3/h, o ciśnieniach zadziałania p=+35mbar/-5mbar; wyk. stal k/o (0H18N9) | kpl.
|  | 2 | kpl. | 2
|  |  |  | RAZEM | 2
18 d.3.1 | KNR 7-04 0308-06 analogia | Wizjer montowany na kołnierzu DN 600 PN 10; wyk. stal k/o (0H18N9); | kpl.
|  | 2 | kpl. | 2
|  |  |  | RAZEM | 2
19 d.3.1 | KNR 7-04 0308-05 analogia | Łapacz piany-odwadniacz, dla ilości biogazu Q=125m3/h, dwa pionowe cylindryczne zbiorniki o średnicy 500mm wraz konstrukcją nośną i z oprzyrządowaniem; wykonanie stal kwasoodporna | kpl.
|  | 2 | kpl. | 2
|  |  |  | RAZEM | 2
20 d.3.1 | KNR 7-04 0310-04 analogia | Naczynie przelewowe ze stali k/o, L*B*H=120*50*105cm, trójdzielne, z jedną przegrodą w formie szandoru, z układem mocowania do ściany komory fermentacyjnej; z izolacją termiczną; z przyłączami: | kpl.
|  | 2 | kpl. | 2
|  |  |  | RAZEM | 2
21 d.3.1 | KNR 7-09 2619-08 | Zasuwa nożowa DN 200 PN 8, do zabudowy międzykołnierzami PN 10, z napędem ręcznym | szt.
|  | 6 | szt. | 6
|  |  |  | RAZEM | 6
22 d.3.1 | KNR 7-09 2619-07 | Zasuwa nożowa DN 150 PN 10, do zabudowy między kołnierzami PN 10, z napędem ręcznym | szt.
|  | 6 | szt. | 6
|  |  |  | RAZEM | 6
23 d.3.1 | Scalona | Zawór odcinający kulowy DN 80 PN 10 z napędem ręcznym, z przyłączami gwintowanymi; z króćcem stal k/o DN 80 oraz szybkozłączką do węża strażackiego dn:75mm | kpl
|  |  |  | RAZEM | 2
23.1 d.3.1 | KNNR 4 0130-08 Kalkulacja kosztów | Zawór odcinający kulowy DN 80 PN 10 z napędem ręcznym, z przyłączami gwintowanymi; z króćcem stal k/o DN 80 oraz szybkozłączką do węża strażackiego fi 75mm | kpl
|  | 2 | kpl | 2
|  |  |  | RAZEM | 2
23.2 d.3.1 | KNR 7-09 2114-05 Kalkulacja kosztów | Montaż kształtek stalowych spawanych dn:80 | szt.
|  | 2 | szt. | 2
|  |  |  | RAZEM | 2
23.3 d.3.1 | KNR 4-06 0202-02 Kalkulacja kosztów | Spawanie złaczy czołowych | m spoiny
|  | 3,14*0,0889*1 | m spoiny | 0.28
|  |  |  | RAZEM | 0.28
24 d.3.1 | Scalona | Rura stalowa kwasoodporna DN 200 (219,1*3,0mm); stal OH18N9 | m
|  |  |  | RAZEM | 92
24.1 d.3.1 | KNR 7-09 2106-01 Kalkulacja kosztów | Montaż rurociągów stalowych spawanych dn:200 | m
|  | poz.24 | m | 92
|  |  |  | RAZEM | 92
24.2 d.3.1 | KNR 7-09 2116-01 Kalkulacja kosztów | Montaż kształtek stalowych spawanych dn:200 mm | szt.
|  | 26 | szt. | 26
|  |  |  | RAZEM | 26
24.3 d.3.1 | KNR 7-09 2216-08 Kalkulacja kosztów | Montaż kształtek stalowych łączonych na kołnierze dn:200 | szt.
|  | 32 | szt. | 32
|  |  |  | RAZEM | 32
24.4 d.3.1 | KNR 7-09 2201-05 Kalkulacja kosztów | Materiały do połączeń kołnierzowych średnica nominalna 200 mm. śruby M20x95 | styk.
|  | 16 | styk. | 16
|  |  |  | RAZEM | 16
24.5 d.3.1 | KNR 4-06 0202-02 Kalkulacja kosztów | Spawanie złaczy czołowych | m spoiny
|  | 3,14*0,2191*82 | m spoiny | 56.41
|  |  |  | RAZEM | 56.41
24.6 d.3.1 | KNR 7-09 2901-02 Kalkulacja kosztów | Próba szczelności rurociągu | m
|  | poz.24 | m | 92
|  |  |  | RAZEM | 92
25 d.3.1 | Scalona | Rura stalowa kwasoodporna DN 150 (159,0*3,0mm); stal OH18N9 | m
|  |  |  | RAZEM | 106
25.1 d.3.1 | KNR 7-09 2105-01 Kalkulacja kosztów | Montaż rurociągów stalowych spawanych dn:150 | m
|  | poz.25 | m | 106
|  |  |  | RAZEM | 106
25.2 d.3.1 | KNR 7-09 2116-01 Kalkulacja kosztów | Montaż kształtek stalowych spawanych dn:150 mm | szt.
|  | 26 | szt. | 26
|  |  |  | RAZEM | 26
25.3 d.3.1 | KNR 7-09 2216-06 Kalkulacja kosztów | Montaż kształtek stalowych łączonych na kołnierze dn:150 | szt.
|  | 32 | szt. | 32
|  |  |  | RAZEM | 32
25.4 d.3.1 | KNR 7-09 2201-04 Kalkulacja kosztów | Materiały do połączeń kołnierzowych na ciśnienie nominalne do 1.6 Mpa. średnica nominalna 150 mm. śruby M20x95 | styk.
|  | 28 | styk. | 28
|  |  |  | RAZEM | 28
25.5 d.3.1 | KNR 4-06 0202-02 Kalkulacja kosztów | Spawanie złaczy czołowych | m spoiny
|  | 3,14*0,159*173 | m spoiny | 86.37
|  |  |  | RAZEM | 86.37
26 d.3.1 | Scalona | Rura stalowa kwasoodporna DN 100 (104,0*2,0mm); stal OH18N9 | m
|  |  |  | RAZEM | 10
26.1 d.3.1 | KNR 7-09 2103-01 Kalkulacja kosztów | Montaż rurociągów stalowych spawanych dn:100 | m
|  | poz.26 | m | 10
|  |  |  | RAZEM | 10
26.2 d.3.1 | KNR 7-09 2115-01 Kalkulacja kosztów | Montaż kształtek stalowych spawanych dn:100 | szt.
|  | 2 | szt. | 2
|  |  |  | RAZEM | 2
26.3 d.3.1 | KNR 7-09 2216-04 Kalkulacja kosztów | Montaż kształtek stalowych łączonych na kołnierze dn:100 | szt.
|  | 6 | szt. | 6
|  |  |  | RAZEM | 6
26.4 d.3.1 | KNR 7-09 2201-03 Kalkulacja kosztów | Materiały do połączeń kołnierzowych średnica nominalna 100 mm. śruby M16x80 | styk.
|  | 6 | styk. | 6
|  |  |  | RAZEM | 6
26.5 d.3.1 | KNR 4-06 0202-02 Kalkulacja kosztów | Spawanie złaczy czołowych | m spoiny
|  | 3,14*0,104*12 | m spoiny | 3.92
|  |  |  | RAZEM | 3.92
27 d.3.1 | Scalona | Izolacja termiczna rurociągu stal k/o DN 200: pianka poliuretanowa gr. 5 cm w płaszczu z blachy aluminiowej gr. 0,7mm | m
|  |  |  | RAZEM | 10
27.1 d.3.1 | KNZ-15 20-11 Kalkulacja kosztów | Izolacja rurociągów prefabrykowanymi otulinami termoizolacyjnymi z pianki poliuretanowej dla ruroc. o śr. 200 mm i gr. izolacji 50 mm | m
|  | poz.27 | m | 10
|  |  |  | RAZEM | 10
27.2 d.3.1 | KNR-W 2-16 0602-03 Kalkulacja kosztów | Płaszcze ochronne z blachy aluminiowej gr. 0,7mm | m2
|  | poz.27*3,14*0,3 | m2 | 9.42
|  |  |  | RAZEM | 9.42
28 d.3.1 | Scalona | Izolacja termiczna rurociągu stal k/o DN 200 z rurociągiem stal ocynk. DN40: pianka poliuretanowa gr. 5 cm w płaszczu z blachy aluminiowej gr. 0,7mm | m
|  |  |  | RAZEM | 25
28.1 d.3.1 | KNZ-15 20-11 Kalkulacja kosztów | Izolacja rurociągów prefabrykowanymi otulinami termoizolacyjnymi z pianki poliuretanowej dla ruroc. o śr. 200 mm i gr. izolacji 50 mm | m
|  | poz.28 | m | 25
|  |  |  | RAZEM | 25
28.2 d.3.1 | KNR-W 2-16 0602-03 Kalkulacja kosztów | Płaszcze ochronne z blachy aluminiowej gr. 0,7mm | m2
|  | poz.28*3,14*0,32 | m2 | 25.12
|  |  |  | RAZEM | 25.12
29 d.3.1 | Scalona | Izolacja termiczna rurociągu stal k/o DN 150: pianka poliuretanowa gr. 5 cm w płaszczu z blachy aluminiowej gr. 0,7mm | m
|  |  |  | RAZEM | 73
29.1 d.3.1 | KNZ-15 20-10 Kalkulacja kosztów | Izolacja rurociągów prefabrykowanymi otulinami termoizolacyjnymi z pianki poliuretanowej dla ruroc. o śr. 150 mm i gr. izolacji 50 mm | m
|  | poz.29 | m | 73
|  |  |  | RAZEM | 73
29.2 d.3.1 | KNR-W 2-16 0602-03 Kalkulacja kosztów | Płaszcze ochronne z blachy aluminiowej gr. 0,7mm | m2
|  | poz.29*3,14*0,259 | m2 | 59.37
|  |  |  | RAZEM | 59.37
30 d.3.1 | KNNR 4 1427-05 | Uszczelnienie przejścia przez ścianę dn:250 | szt.
|  | 2*2 | szt. | 4
|  |  |  | RAZEM | 4
31 d.3.1 | KNNR 4 1427-03 | Uszczelnienie przejścia przez ścianę dn:200 | szt.
|  | 6*2 | szt. | 12
|  |  |  | RAZEM | 12
32 d.3.1 | KNNR 4 1427-02 | Uszczelnienie przejścia przez ścianę dn:150 | kpl.
|  | 2*2 | kpl. | 4
|  |  |  | RAZEM | 4
33 d.3.1 | KNNR 4 1427-01 | Uszczelnienie przejścia przez ścianę dn:100 | szt.
|  | 4*2 | szt. | 8
|  |  |  | RAZEM | 8
34 d.3.2 | Scalona | Zawór odcinający kulowyDN 40 PN 10, z przyłączami gwintowanymi | szt.
|  |  |  | RAZEM | 4
34.1 d.3.2 | KNNR 4 0130-05 Kalkulacja kosztów | Zawór odcinający kulowyDN 40 PN 10 | szt.
|  | 4 | szt. | 4
|  |  |  | RAZEM | 4
34.2 d.3.2 | KNNR 4 0115-05 Kalkulacja kosztów | Dodatki za podejścia dopływowe w rurociągach stalowych do zaworów o śr. nominalnej 40 mm | szt.
|  | 4 | szt. | 4
|  |  |  | RAZEM | 4
35 d.3.2 | Scalona | Zawór odpowietrzająco-napowietrzający do wody, samoczynnego działania, DN 50, o wydajności odpowietrzania 3,2m3/min, z przyłączami gwintowanymi, dla ciśnienia roboczego w zakresie PN 0,1- PN 6 | szt.
|  |  |  | RAZEM | 2
35.1 d.3.2 | KNNR 4 0524-06 analogia Kalkulacja kosztów | Zawór odpowietrzająco-napowietrzający do wody, samoczynnego działania, DN 50, o wydajności odpowietrzania 3,2m3/min, | szt.
|  | 2 | szt. | 2
|  |  |  | RAZEM | 2
35.2 d.3.2 | KNNR 4 0115-06 Kalkulacja kosztów | Dodatki za podejścia dopływowe w rurociągach stalowych do zaworów o śr. nominalnej 50 mm | szt.
|  | 2 | szt. | 2
|  |  |  | RAZEM | 2
36 d.3.2 | KNNR 4 0106-05 | Rura stalowa ocynkowana do wody DN40 | m
|  | 55 | m | 55
|  |  |  | RAZEM | 55
37 d.3.2 | KNNR 4 0126-04 | Próba szczelności instalacji wodociągowych z rur żeliwnych, stalowych i miedzianych w budynkach niemieszkalnych (rurociąg o śr. do 65 mm) | m
|  | Przedmiar dodatkowy 1 | prób. |  | 1
|  | poz.36 | m | 55
|  |  |  | RAZEM | 55
38 d.3.2 | Scalona | Izolacja termiczna rurociągu stal ocynk. DN 40: pianka poliuretanowa gr. 3 cm w płaszczu z blachy aluminiowej gr. 0,7mm | m
|  |  |  | RAZEM | 4
38.1 d.3.2 | KNZ-15 20-04 Kalkulacja kosztów | Izolacja rurociągów prefabrykowanymi otulinami termoizolacyjnymi z pianki poliuretanowej dla ruroc. o śr. 40 mm i gr. izolacji 30 mm | m
|  | poz.38 | m | 4
|  |  |  | RAZEM | 4
38.2 d.3.2 | KNR-W 2-16 0602-03 Kalkulacja kosztów | Płaszcze ochronne z blachy aluminiowej gr. 0,7mm | m2
|  | poz.38*3,14*0,1 | m2 | 1.26
|  |  |  | RAZEM | 1.26
39 d.3.2 | Scalona | Kabel grzejny samoregulujący niskotemperaturowy, dla owinięcia rurociągu stal ocynk. DN 40 i armatury, przeciwdziałający zamarzaniu instalacji, o mocy jednostkowej 10W/m, wykonanie Ex (stosowalny dla stref zagrożenia wybuchem), zasilanie 230V, P2=2x30W. | m
|  |  |  | RAZEM | 6
39.1 d.3.2 | KNNR 5 0213-03 Kalkulacja kosztów | Instalacja termoelektryczna z elastycznych elementów grzewczych - przewód grzewczy | m
|  | poz.39 | m | 6
|  |  |  | RAZEM | 6
40 d.4.1 | KNR 7-07 0106-03/04 analogia | Macerator osadu surowego: frezowyQ=20m3/h, P=4,0kW, m=330kg, z przyłączami DN125 | kpl.
|  | 2 | kpl. | 2
|  |  |  | RAZEM | 2
41 d.4.1 | KNR 7-07 0106-03/04 analogia | Pompa osadu surowego: wyporowa, rotacyjna, Q=20m3/h, p=4,5bar, P=7,5kW, m=370kg; z przyłączami DN125; z zabezpieczeniami przed suchobiegiem i przed wzrostem ciśnienia | kpl.
|  | 2 | kpl. | 2
|  |  |  | RAZEM | 2
42 d.4.1 | KNR 7-07 0106-03/04 analogia | Macerator osadu cyrkulującego: nożowy, Q=60m3/h, P=2,2kW, n=183obr/min, m=195kg; z dociskiem hydraulicznym noża; z uchylną pokrywą rewizyjną; z przyłączami DN 150, w wersji instalacyjnej 'inline'; z szafą zasilająco-sterowniczą wyposażoną m.in. w sterownik dla sterowania pracą nawrotną urządzenia | kpl.
|  | 3 | kpl. | 3
|  |  |  | RAZEM | 3
43 d.4.1 | KNR 7-07 0106-05 analogia | Pompa cyrkulacji osadu w obiegu grzewczym: wyporowa, rotacyjna, zasilana przez falownik, Q=60m3/h, p=3bar, P=11kW, m=450kg; z przyłączami DN 150; z zabezpieczeniem przed suchobiegiem i przed wzrostem ciśnienia | kpl.
|  | 3 | kpl. | 3
|  |  |  | RAZEM | 3
44 d.4.1 | KNR 7-16 0901-06 | Wymiennik ciepła dla podgrzania fermentującego osadu, przeponowy, spiralny; czynnik grzewczy woda; moc cieplna 230 kW | kpl.
|  | 3 | kpl. | 3
|  |  |  | RAZEM | 3
45 d.4.1 | KNR 7-03 0203-01 analogia | Lekka suwnica bramowa, przestawna, udźwig 1000kg, L=3000mm, h=3800mm, hp~3000mm; z wciągnikiem ręcznym łańcuchowym z wózkiem jezdnym ręcznym | kpl.
|  | 1 | kpl. | 1
|  |  |  | RAZEM | 1
46 d.4.1 | KNR 7-09 2619-08 | Zasuwa nożowa DN 200 PN 8, do zabudowy między kołnierzami PN 10, z napędem ręcznym | szt.
|  | 4 | szt. | 4
|  |  |  | RAZEM | 4
47 d.4.1 | KNR 7-09 2619-07 | Zasuwa nożowa DN 150 PN 10, do zabudowy między kołnierzami PN 10, z napędem ręcznym | szt.
|  | 6 | szt. | 6
|  |  |  | RAZEM | 6
48 d.4.1 | KNR 7-09 2606-07 | Zawór zwrotny kulowy DN 150 PN 10, kołnierzowy | szt.
|  | 3 | szt. | 3
|  |  |  | RAZEM | 3
49 d.4.1 | KNR 7-09 2619-06 | Zasuwa nożowa DN 125 PN 10, do zabudowy między kołnierzami PN 10, z napędem ręcznym | szt.
|  | 9 | szt. | 9
|  |  |  | RAZEM | 9
50 d.4.1 | KNR 7-09 2619-06 | Zasuwa nożowa DN 125 PN 10, do zabudowy między kołnierzami PN 10, z napędem elektromechanicznym o charakterze pracy on-off, P=0,1kW (400V); ze sterownikiem z obsługą protokołu Profibus DP | szt.
|  | 2 | szt. | 2
|  |  |  | RAZEM | 2
51 d.4.1 | KNR 7-09 2606-06 | Zawór zwrotny kulowy DN 125 PN 10, kołnierzowy | szt.
|  | 2 | szt. | 2
|  |  |  | RAZEM | 2
52 d.4.1 | Scalona | Zawór odcinający kulowy DN 25 PN 10 z napędem ręcznym; wraz z króćcem stal k/o DN 25 do wspawania w rurociąg z jednej strony oraz "fajką" z r. stal k/o DN 25 z drugiej strony (odpowietrzenie rurociągu) | kpl
|  |  |  | RAZEM | 3
52.1 d.4.1 | KNNR 4 0130-03 Kalkulacja kosztów | Zawory przelotowe i zwrotne instalacji wodociągowych z rur stalowych o śr. nominalnej 25 mm | szt.
|  | 3 | szt. | 3
|  |  |  | RAZEM | 3
52.2 d.4.1 | KNR 7-09 2114-01 Kalkulacja kosztów | Krócieć stal k/o DN 25 do wspawania w rurociąg z jednej strony oraz "fajką" z r. stal k/o DN 25 z drugiej strony (odpowietrzenie rurociągu) | szt.
|  | 3 | szt. | 3
|  |  |  | RAZEM | 3
52.3 d.4.1 | KNR 4-06 0202-02 Kalkulacja kosztów | Spawanie złaczy czołowych | m spoiny
|  | 3,14*0,025*1 | m spoiny | 0.08
|  |  |  | RAZEM | 0.08
53 d.4.1 | KNR 7-09 2619-07 | Kompensator gumowy, kołnierzowy DN 150 PN 10 | szt.
|  | 9 | szt. | 9
|  |  |  | RAZEM | 9
54 d.4.1 | KNR 7-09 2619-06 | Kompensator gumowy, kołnierzowy DN 125 PN 10 | szt.
|  | 6 | szt. | 6
|  |  |  | RAZEM | 6
55 d.4.1 | Scalona | Rura stalowa kwasoodporna DN 200 (219,1*3,0mm); stal OH18N9 | m
|  |  |  | RAZEM | 24
55.1 d.4.1 | KNR 7-09 2106-01 Kalkulacja kosztów | Montaż rurociągów stalowych spawanych dn:200 | m
|  | poz.55 | m | 24
|  |  |  | RAZEM | 24
55.2 d.4.1 | KNR 7-09 2116-01 Kalkulacja kosztów | Montaż kształtek stalowych spawanych dn:200 mm | szt.
|  | 14 | szt. | 14
|  |  |  | RAZEM | 14
55.3 d.4.1 | KNR 7-09 2216-08 Kalkulacja kosztów | Montaż kształtek stalowych łączonych na kołnierze dn:200 | szt.
|  | 4 | szt. | 4
|  |  |  | RAZEM | 4
55.4 d.4.1 | KNR 7-09 2201-05 Kalkulacja kosztów | Materiały do połączeń kołnierzowych średnica nominalna 200 mm. śruby M20x95 | styk.
|  | 4 | styk. | 4
|  |  |  | RAZEM | 4
55.5 d.4.1 | KNR 4-06 0202-02 Kalkulacja kosztów | Spawanie złaczy czołowych | m spoiny
|  | 3,14*0,2191*38 | m spoiny | 26.14
|  |  |  | RAZEM | 26.14
55.6 d.4.1 | KNR 7-09 2901-02 Kalkulacja kosztów | Próba szczelności rurociągu | m
|  | poz.55 | m | 24
|  |  |  | RAZEM | 24
56 d.4.1 | Scalona | Rura stalowa kwasoodporna DN 150 (159,0*3,0mm); stal OH18N9 | m
|  |  |  | RAZEM | 60
56.1 d.4.1 | KNR 7-09 2105-01 Kalkulacja kosztów | Montaż rurociągów stalowych spawanych dn:150 | m
|  | poz.56 | m | 60
|  |  |  | RAZEM | 60
56.2 d.4.1 | KNR 7-09 2116-01 Kalkulacja kosztów | Montaż kształtek stalowych spawanych dn:150 mm | szt.
|  | 21 | szt. | 21
|  |  |  | RAZEM | 21
56.3 d.4.1 | KNR 7-09 2216-06 Kalkulacja kosztów | Montaż kształtek stalowych łączonych na kołnierze dn:150 | szt.
|  | 18 | szt. | 18
|  |  |  | RAZEM | 18
56.4 d.4.1 | KNR 7-09 2201-04 Kalkulacja kosztów | Materiały do połączeń kołnierzowych na ciśnienie nominalne do 1.6 Mpa. średnica nominalna 150 mm. śruby M20x95 | styk.
|  | 12 | styk. | 12
|  |  |  | RAZEM | 12
56.5 d.4.1 | KNR 4-06 0202-02 Kalkulacja kosztów | Spawanie złaczy czołowych | m spoiny
|  | 3,14*0,159*64 | m spoiny | 31.95
|  |  |  | RAZEM | 31.95
57 d.4.1 | Scalona | Rura stalowa kwasoodporna DN 125 (139,7*2,6mm); stal OH18N9 | m
|  |  |  | RAZEM | 42
57.1 d.4.1 | KNR 7-09 2104-01 Kalkulacja kosztów | Montaż rurociągów stalowych spawanych dn:125 | m
|  | poz.57 | m | 42
|  |  |  | RAZEM | 42
57.2 d.4.1 | KNR 7-09 2115-01 Kalkulacja kosztów | Montaż kształtek stalowych spawanych dn:125 | szt.
|  | 7 | szt. | 7
|  |  |  | RAZEM | 7
57.3 d.4.1 | KNR 7-09 2216-04 Kalkulacja kosztów | Montaż kształtek stalowych łączonych na kołnierze dn:100 | szt.
|  | 7 | szt. | 7
|  |  |  | RAZEM | 7
57.4 d.4.1 | KNR 7-09 2201-03 Kalkulacja kosztów | Materiały do połączeń kołnierzowych średnica nominalna 125 mm. śruby M16x80 | styk.
|  | 11 | styk. | 11
|  |  |  | RAZEM | 11
57.5 d.4.1 | KNR 4-06 0202-02 Kalkulacja kosztów | Spawanie złaczy czołowych | m spoiny
|  | 3,14*0,1397*33 | m spoiny | 14.48
|  |  |  | RAZEM | 14.48
58 d.4.1 | Scalona | Izolacja termiczna rurociągu stal k/o DN 200: pianka poliuretanowa gr. 5 cm w płaszczu z blachy aluminiowej gr. 0,7mm | m
|  |  |  | RAZEM | 24
58.1 d.4.1 | KNZ-15 20-11 Kalkulacja kosztów | Izolacja rurociągów prefabrykowanymi otulinami termoizolacyjnymi z pianki poliuretanowej dla ruroc. o śr. 200 mm i gr. izolacji 50 mm | m
|  | poz.58 | m | 24
|  |  |  | RAZEM | 24
58.2 d.4.1 | KNR-W 2-16 0602-03 Kalkulacja kosztów | Płaszcze ochronne z blachy aluminiowej gr. 0,7mm | m2
|  | poz.58*3,14*0,3 | m2 | 22.61
|  |  |  | RAZEM | 22.61
59 d.4.1 | Scalona | Izolacja termiczna rurociągu stal k/o DN 150: pianka poliuretanowa gr. 5 cm w płaszczu z blachy aluminiowej gr. 0,7mm | m
|  |  |  | RAZEM | 57
59.1 d.4.1 | KNZ-15 20-10 Kalkulacja kosztów | Izolacja rurociągów prefabrykowanymi otulinami termoizolacyjnymi z pianki poliuretanowej dla ruroc. o śr. 150 mm i gr. izolacji 50 mm | m
|  | poz.59 | m | 57
|  |  |  | RAZEM | 57
59.2 d.4.1 | KNR-W 2-16 0602-03 Kalkulacja kosztów | Płaszcze ochronne z blachy aluminiowej gr. 0,7mm | m2
|  | poz.59*3,14*0,259 | m2 | 46.36
|  |  |  | RAZEM | 46.36
60 d.4.2 | Scalona | Przepływowy podgrzewacz wody, P=4kW (230V), z baterią czerpalną | szt
|  |  |  | RAZEM | 1
60.1 d.4.2 | KNNR 4 0315-02 Kalkulacja kosztów | Przepływowy podgrzewacz wody, P=4kW (230V),z baterią czerpalną | kpl.
|  | 1 | kpl. | 1
|  |  |  | RAZEM | 1
60.2 d.4.2 | KNNR 4 0115-02 Kalkulacja kosztów | Dodatki za podejścia dopływowe w rurociągach stalowych do zaworów czerpalnych, baterii, mieszaczy, hydrantów itp. o połączeniu sztywnym o śr. nominalnej 20 mm | szt.
|  | 1 | szt. | 1
|  |  |  | RAZEM | 1
61 d.4.2 | Scalona | Zawór odcinający kulowyDN 50 PN 10, z przyłączami gwintowanymi | szt.
|  |  |  | RAZEM | 5
61.1 d.4.2 | KNNR 4 0130-06 Kalkulacja kosztów | Zawór odcinający kulowyDN 50 PN 10 | szt.
|  | poz.61 | szt. | 5
|  |  |  | RAZEM | 5
61.2 d.4.2 | KNNR 4 0115-06 Kalkulacja kosztów | Dodatki za podejścia dopływowe w rurociągach stalowych do zaworów o śr. nominalnej 50 mm | szt.
|  | poz.61 | szt. | 5
|  |  |  | RAZEM | 5
62 d.4.2 | Scalona | Zawór zwrotny antyskażeniowy DN 50 PN 10 klasy EA z przyłączami gwintowanymi | szt.
|  |  |  | RAZEM | 1
62.1 d.4.2 | KNNR 4 0130-06 Kalkulacja kosztów | Zawór zwrotny antyskażeniowy DN 50 PN 10 klasy EA z przyłączami gwintowanymi | szt.
|  | poz.62 | szt. | 1
|  |  |  | RAZEM | 1
62.2 d.4.2 | KNNR 4 0115-06 Kalkulacja kosztów | Dodatki za podejścia dopływowe w rurociągach stalowych do zaworów o śr. nominalnej 50 mm | szt.
|  | 2 | szt. | 2
|  |  |  | RAZEM | 2
63 d.4.2 | Scalona | Zawór odcinający kulowyDN 40 PN 10, z przyłączami gwintowanymi | szt.
|  |  |  | RAZEM | 2
63.1 d.4.2 | KNNR 4 0130-05 Kalkulacja kosztów | Zawór odcinający kulowyDN 40 PN 10 | szt.
|  | 2 | szt. | 2
|  |  |  | RAZEM | 2
63.2 d.4.2 | KNNR 4 0115-05 Kalkulacja kosztów | Dodatki za podejścia dopływowe w rurociągach stalowych do zaworów o śr. nominalnej 40 mm | szt.
|  | 2 | szt. | 2
|  |  |  | RAZEM | 2
64 d.4.2 | Scalona | Zawór odcinający kulowyDN 25 PN 10, z przyłączami gwintowanymi | szt.
|  |  |  | RAZEM | 3
64.1 d.4.2 | KNNR 4 0130-03 Kalkulacja kosztów | Zawór odcinający kulowyDN 25 PN 10 | szt.
|  | 3 | szt. | 3
|  |  |  | RAZEM | 3
64.2 d.4.2 | KNNR 4 0115-03 Kalkulacja kosztów | Dodatki za podejścia dopływowe w rurociągach stalowych do zaworów o śr. nominalnej 25 mm | szt.
|  | 3 | szt. | 3
|  |  |  | RAZEM | 3
65 d.4.2 | Scalona | Zawór zwrotny antyskażeniowy DN 25 PN 10 klasy EA z przyłączami gwintowanymi | szt.
|  |  |  | RAZEM | 1
65.1 d.4.2 | KNNR 4 0130-03 Kalkulacja kosztów | Zawór zwrotny antyskażeniowy DN 25 PN 10 klasy EA | szt.
|  | poz.65 | szt. | 1
|  |  |  | RAZEM | 1
65.2 d.4.2 | KNNR 4 0115-03 Kalkulacja kosztów | Dodatki za podejścia dopływowe w rurociągach stalowych do zaworów o śr. nominalnej 25 mm | szt.
|  | 3 | szt. | 3
|  |  |  | RAZEM | 3
66 d.4.2 | Scalona | Zawór czerpalny kulowy DN 25 PN 10 ze złączką do węża, z przyłączem gwintowanym | szt.
|  |  |  | RAZEM | 1
66.1 d.4.2 | KNNR 4 0130-03 Kalkulacja kosztów | Zawór czerpalny kulowy DN 25 PN 10 ze złączką do węża | szt.
|  | 1 | szt. | 1
|  |  |  | RAZEM | 1
66.2 d.4.2 | KNNR 4 0115-03 Kalkulacja kosztów | Dodatki za podejścia dopływowe w rurociągach stalowych do zaworów o śr. nominalnej 25 mm | szt.
|  | 1 | szt. | 1
|  |  |  | RAZEM | 1
67 d.4.2 | KNNR 4 0106-06 | Rura stalowa ocynkowana do wody DN 50 | m
|  | 16 | m | 16
|  |  |  | RAZEM | 16
68 d.4.2 | KNNR 4 0106-05 | Rura stalowa ocynkowana do wody DN 40 | m
|  | 4 | m | 4
|  |  |  | RAZEM | 4
69 d.4.2 | KNNR 4 0106-03 | Rura stalowa ocynkowana do wody DN 25 | m
|  | 10 | m | 10
|  |  |  | RAZEM | 10
70 d.4.2 | KNNR 4 0126-04 | Próba szczelności instalacji wodociągowych z rur żeliwnych, stalowych i miedzianych w budynkach niemieszkalnych (rurociąg o śr. do 65 mm) | m
|  | Przedmiar dodatkowy 1 | prób. |  | 1
|  | poz.67+poz.68+poz.69 | m | 30
|  |  |  | RAZEM | 30
71 d.4.3 | KNNR 4 0230-02 | Umywalka fajansowa szer. ~55cm z syfonem; z pojemnikami na mydło oraz zasobnikiem na ręczniki papierowe | kpl.
|  | 1 | kpl. | 1
|  |  |  | RAZEM | 1
72 d.4.3 | KNNR 4 0216-02 | Wpust podłogowy DN 100 ze stali nierdzewnej | szt.
|  | 4 | szt. | 4
|  |  |  | RAZEM | 4
73 d.4.3 | KNNR 4 0203-03 | Rura kanalizacyjna PVC Dz 0,11 | m
|  | 21 | m | 21
|  |  |  | RAZEM | 21
74 d.4.3 | KNNR 4 0208-02 | Rura kanalizacyjna PVC Dz 0,075 | m
|  | 8 | m | 8
|  |  |  | RAZEM | 8
75 d.4.3 | KNNR 4 0208-01 | Rura kanalizacyjna PVC Dz 0,05 | m
|  | 4 | m | 4
|  |  |  | RAZEM | 4
76 d.4.3 | KNNR 4 0211-01 | Dodatki za wykonanie podejść odpływowych z PVC o śr. 50 mm o połączeniach wciskowych | szt.
|  | 1 | szt. | 1
|  |  |  | RAZEM | 1
77 d.4.3 | KNNR 4 0211-03 | Dodatki za wykonanie podejść odpływowych z PVC o śr. 110 mm o połączeniach wciskowych | szt.
|  | 2 | szt. | 2
|  |  |  | RAZEM | 2
78 d.5.1 | KNNR 8 0502-08 | Demontaż rurociągów stalowych | kpl
|  | 1 | kpl | 1
|  |  |  | RAZEM | 1
79 d.5.1 | KNNR 8 0513-06 | Demontaż armatury | kpl
|  | 1 | kpl | 1
|  |  |  | RAZEM | 1
80 d.5.1 | KNR 7-04 0302-01 | Mieszadło zatapialne, średnioobrotowe; P2=5kW; m=150kg; z prowadnicami ze stali k/o | kpl.
|  | 4 | kpl. | 4
|  |  |  | RAZEM | 4
81 d.5.1 | KNR 7-03 0101-01 | Żuraw słupowy obrotowy dla mieszadła z napędem ręcznym, udźwig 200kg, wysięg 120cm; wyk. stal ocynk. | szt.
|  | 4 | szt. | 4
|  |  |  | RAZEM | 4
82 d.5.1 | KNR 7-09 2619-07 | Zasuwa nożowa DN 150 PN 10 do zabudowy na kołnierzu PN 10 na końcu rurociągu, z przedłużką trzpienia Lk=310cm i napędem ręcznym | szt.
|  | 1 | szt. | 1
|  |  |  | RAZEM | 1
83 d.5.1 | Scalona | Rura stalowa kwasoodporna DN 200 (219,1*3,0mm); stal OH18N9 | m
|  |  |  | RAZEM | 7.5
83.1 d.5.1 | KNR 7-09 2106-01 Kalkulacja kosztów | Montaż rurociągów stalowych spawanych dn:200 | m
|  | poz.83 | m | 7.5
|  |  |  | RAZEM | 7.5
83.2 d.5.1 | KNR 7-09 2116-01 Kalkulacja kosztów | Montaż kształtek stalowych spawanych dn:200 mm | szt.
|  | 1 | szt. | 1
|  |  |  | RAZEM | 1
83.3 d.5.1 | KNR 7-09 2216-08 Kalkulacja kosztów | Montaż kształtek stalowych łączonych na kołnierze dn:200 | szt.
|  | 2 | szt. | 2
|  |  |  | RAZEM | 2
83.4 d.5.1 | KNR 7-09 2201-05 Kalkulacja kosztów | Materiały do połączeń kołnierzowych średnica nominalna 200 mm. śruby M20x95 | styk.
|  | 1 | styk. | 1
|  |  |  | RAZEM | 1
83.5 d.5.1 | KNR 4-06 0202-02 Kalkulacja kosztów | Spawanie złaczy czołowych | m spoiny
|  | 3,14*0,2191*4 | m spoiny | 2.75
|  |  |  | RAZEM | 2.75
83.6 d.5.1 | KNR 7-09 2901-02 Kalkulacja kosztów | Próba szczelności rurociągu | m
|  | poz.83 | m | 7.5
|  |  |  | RAZEM | 7.5
84 d.5.1 | Scalona | Rura stalowa kwasoodporna DN 150 (159,0*3,0mm); stal OH18N9 | m
|  |  |  | RAZEM | 7.5
84.1 d.5.1 | KNR 7-09 2105-01 Kalkulacja kosztów | Montaż rurociągów stalowych spawanych dn:150 | m
|  | poz.84 | m | 7.5
|  |  |  | RAZEM | 7.5
84.2 d.5.1 | KNR 7-09 2116-01 Kalkulacja kosztów | Montaż kształtek stalowych spawanych dn:150 mm | szt.
|  | 1 | szt. | 1
|  |  |  | RAZEM | 1
84.3 d.5.1 | KNR 7-09 2216-06 Kalkulacja kosztów | Montaż kształtek stalowych łączonych na kołnierze dn:150 | szt.
|  | 1 | szt. | 1
|  |  |  | RAZEM | 1
84.4 d.5.1 | KNR 7-09 2201-04 Kalkulacja kosztów | Materiały do połączeń kołnierzowych na ciśnienie nominalne do 1.6 Mpa. średnica nominalna 150 mm. śruby M20x95 | styk.
|  | 1 | styk. | 1
|  |  |  | RAZEM | 1
84.5 d.5.1 | KNR 4-06 0202-02 Kalkulacja kosztów | Spawanie złaczy czołowych | m spoiny
|  | 3,14*0,159*5 | m spoiny | 2.5
|  |  |  | RAZEM | 2.5
85 d.5.1 | Scalona | Rura stalowa kwasoodporna DN 100 (104,0*2,0mm); stal OH18N9 | m
|  |  |  | RAZEM | 2.6
85.1 d.5.1 | KNR 7-09 2103-01 Kalkulacja kosztów | Montaż rurociągów stalowych spawanych dn:100 | m
|  | poz.85 | m | 2.6
|  |  |  | RAZEM | 2.6
85.2 d.5.1 | KNR 7-09 2115-01 Kalkulacja kosztów | Montaż kształtek stalowych spawanych dn:100 | szt.
|  | 1 | szt. | 1
|  |  |  | RAZEM | 1
85.3 d.5.1 | KNR 7-09 2216-04 Kalkulacja kosztów | Montaż kształtek stalowych łączonych na kołnierze dn:100 | szt.
|  | 3 | szt. | 3
|  |  |  | RAZEM | 3
85.4 d.5.1 | KNR 7-09 2201-03 Kalkulacja kosztów | Materiały do połączeń kołnierzowych średnica nominalna 100 mm. śruby M16x80 | styk.
|  | 3 | styk. | 3
|  |  |  | RAZEM | 3
85.5 d.5.1 | KNR 4-06 0202-02 Kalkulacja kosztów | Spawanie złaczy czołowych | m spoiny
|  | 3,14*0,104*4 | m spoiny | 1.31
|  |  |  | RAZEM | 1.31
86 d.5.1 | KNNR 4 1427-03 | Uszczelnienie przejścia przez ścianę dn:200 | szt.
|  | 2 | szt. | 2
|  |  |  | RAZEM | 2
87 d.5.1 | KNNR 4 1427-02 | Uszczelnienie przejścia przez ścianę dn:150 | kpl.
|  | 2 | kpl. | 2
|  |  |  | RAZEM | 2
88 d.6.1 | KNR 7-04 0401-03 analogia | Prasa tłokowa do odwadniania osadu, objętość cylindra 7500l, średnia wydajność objętościowa Qv=13,5m3/h, średnia wydajność masowa m=500kg sm/h, P2=28kW z szafą zasilająco-sterowniczą | kpl.
|  | 1 | kpl. | 1
|  |  |  | RAZEM | 1
89 d.6.1 | KNR 7-04 0309-03 analogia | Zsyp na osad odwodniony, pojemność 4m3, z trzema z trzema równoległymi przenośnikami śrubowymi (tzw. ruchome dno) o długości L=3,0m, mocy P2=0,55kW i wydajności 5m3/h każdy; z sondą radarową dla zabezpieczenia przed przepełnieniem; wraz z konstrukcja wsporczą; wyk. stal k/o | kpl.
|  | 1 | kpl. | 1
|  |  |  | RAZEM | 1
90 d.6.1 | KNR 7-03 0419-02 | Przenośnik śrubowy osadu odwodnionego, Q=15m3osadu/h; L=7,0m, kąt wzniosu 20° ,P2=4,0kW; z wlotem osadu z zsypu wraz z konstrukcją wsporczą; wyk. stal k/o OH18N9, spirala stal specjalna; z dostosowaniem części przenośnika (ok. 1m) do pracy w ujemnych temperaturach otoczenia (izolacja termiczna + kable grzejne; P2~0,3kW) | kpl
|  | 1 | kpl | 1
|  |  |  | RAZEM | 1
91 d.6.1 | KNR-W 2-05 1101-01 | Silos na wapno palone, zbiornik V=25m3, Dzew=2500mm, wyk. stal węglowa zabezpieczona antykorozyjnie, wyposażony w: | kpl.
|  | 1 | kpl. | 1
|  |  |  | RAZEM | 1
92 d.6.1 | KNR 7-03 0419-02 | Przenośnik śrubowy wapna, Q=1,2m3/h , L=3,5m, kąt wzniosu 5o, P2=1,5kW; wyk. stal k/o OH18N9, spirala stal specjalna | kpl.
|  | 1 | kpl. | 1
|  |  |  | RAZEM | 1
93 d.6.1 | KNR 7-09 2619-08 | Zasuwa nożowa DN 200 PN 8, do zabudowy między kołnierzami PN 10, z napędem ręcznym | szt.
|  | 4 | szt. | 4
|  |  |  | RAZEM | 4
94 d.6.1 | Scalona | Zawór odcinający kulowy DN 80 PN 10 z napędem ręcznym, z przyłączami gwintowanymi; z króćcem stal k/o DN 80 oraz szybkozłączką do węża strażackiego dn:75mm | kpl
|  |  |  | RAZEM | 1
94.1 d.6.1 | KNNR 4 0130-08 Kalkulacja kosztów | Zawór odcinający kulowy DN 80 PN 10 z napędem ręcznym, z przyłączami gwintowanymi; z króćcem stal k/o DN 80 oraz szybkozłączką do węża strażackiego fi 75mm | kpl
|  | 1 | kpl | 1
|  |  |  | RAZEM | 1
94.2 d.6.1 | KNR 7-09 2114-05 Kalkulacja kosztów | Montaż kształtek stalowych spawanych dn:80 | szt.
|  | 1 | szt. | 1
|  |  |  | RAZEM | 1
94.3 d.6.1 | KNR 4-06 0202-02 Kalkulacja kosztów | Spawanie złaczy czołowych | m spoiny
|  | 3,14*0,0889*1 | m spoiny | 0.28
|  |  |  | RAZEM | 0.28
95 d.6.1 | Scalona | Rura stalowa kwasoodporna DN 200 (219,1*3,0mm); stal OH18N9 | m
|  |  |  | RAZEM | 3
95.1 d.6.1 | KNR 7-09 2106-01 Kalkulacja kosztów | Montaż rurociągów stalowych spawanych dn:200 | m
|  | poz.95 | m | 3
|  |  |  | RAZEM | 3
95.2 d.6.1 | KNR 7-09 2116-01 Kalkulacja kosztów | Montaż kształtek stalowych spawanych dn:200 mm | szt.
|  | 4 | szt. | 4
|  |  |  | RAZEM | 4
95.3 d.6.1 | KNR 7-09 2216-08 Kalkulacja kosztów | Montaż kształtek stalowych łączonych na kołnierze dn:200 | szt.
|  | 4 | szt. | 4
|  |  |  | RAZEM | 4
95.4 d.6.1 | KNR 7-09 2201-05 Kalkulacja kosztów | Materiały do połączeń kołnierzowych średnica nominalna 200 mm. śruby M20x95 | styk.
|  | 3 | styk. | 3
|  |  |  | RAZEM | 3
95.5 d.6.1 | KNR 4-06 0202-02 Kalkulacja kosztów | Spawanie złaczy czołowych | m spoiny
|  | 3,14*0,2191*12 | m spoiny | 8.26
|  |  |  | RAZEM | 8.26
95.6 d.6.1 | KNR 7-09 2901-02 Kalkulacja kosztów | Próba szczelności rurociągu | m
|  | poz.95 | m | 3
|  |  |  | RAZEM | 3
96 d.6.2 | KNR 7-07 0102-04 analogia | Automatyczny zestaw hydroforowy, Qmax=10m3/h, pmin=4,5bar (przy Q=10m3/h), P2=4,4kW; z wbudowaną przetwornicą częstotliwości | kpl.
|  | 1 | kpl. | 1
|  |  |  | RAZEM | 1
97 d.6.2 | Scalona | Przepływowy podgrzewacz wody, P=4kW (230V), z baterią czerpalną | szt
|  |  |  | RAZEM | 1
97.1 d.6.2 | KNNR 4 0315-02 Kalkulacja kosztów | Przepływowy podgrzewacz wody, P=4kW (230V),z baterią czerpalną | kpl.
|  | 1 | kpl. | 1
|  |  |  | RAZEM | 1
97.2 d.6.2 | KNNR 4 0115-02 Kalkulacja kosztów | Dodatki za podejścia dopływowe w rurociągach stalowych do zaworów czerpalnych, baterii, mieszaczy, hydrantów itp. o połączeniu sztywnym o śr. nominalnej 20 mm | szt.
|  | 1 | szt. | 1
|  |  |  | RAZEM | 1
98 d.6.2 | Scalona | Zawór odcinający kulowyDN 50 PN 10, z przyłączami gwintowanymi | szt.
|  |  |  | RAZEM | 5
98.1 d.6.2 | KNNR 4 0130-06 Kalkulacja kosztów | Zawór odcinający kulowyDN 50 PN 10 | szt.
|  | poz.98 | szt. | 5
|  |  |  | RAZEM | 5
98.2 d.6.2 | KNNR 4 0115-06 Kalkulacja kosztów | Dodatki za podejścia dopływowe w rurociągach stalowych do zaworów o śr. nominalnej 50 mm | szt.
|  | poz.98 | szt. | 5
|  |  |  | RAZEM | 5
99 d.6.2 | Scalona | Zawór zwrotny antyskażeniowy DN 50 PN 10 klasy EA z przyłączami gwintowanymi | szt.
|  |  |  | RAZEM | 1
99.1 d.6.2 | KNNR 4 0130-06 Kalkulacja kosztów | Zawór zwrotny antyskażeniowy DN 50 PN 10 klasy EA z przyłączami gwintowanymi | szt.
|  | poz.99 | szt. | 1
|  |  |  | RAZEM | 1
99.2 d.6.2 | KNNR 4 0115-06 Kalkulacja kosztów | Dodatki za podejścia dopływowe w rurociągach stalowych do zaworów o śr. nominalnej 50 mm | szt.
|  | 2 | szt. | 2
|  |  |  | RAZEM | 2
100 d.6.2 | Scalona | Zawór czerpalny kulowy DN 50 PN 10 ze złączką strażacką DN 50 mm do węża, z przyłączem gwintowanym | szt.
|  |  |  | RAZEM | 1
100.1 d.6.2 | KNNR 4 0130-06 Kalkulacja kosztów | Zawór czerpalny kulowy DN 50 PN 10 ze złączką strażacką DN 50 mm do węża, z przyłączem gwintowanym | szt.
|  | poz.100 | szt. | 1
|  |  |  | RAZEM | 1
100.2 d.6.2 | KNNR 4 0115-06 Kalkulacja kosztów | Dodatki za podejścia dopływowe w rurociągach stalowych do zaworów o śr. nominalnej 50 mm | szt.
|  | poz.100 | szt. | 1
|  |  |  | RAZEM | 1
101 d.6.2 | KNNR 4 0106-06 | Rura stalowa ocynkowana do wody DN 50 | m
|  | 27 | m | 27
|  |  |  | RAZEM | 27
102 d.6.2 | KNNR 4 0106-04 | Rura stalowa ocynkowana do wody DN 32 | m
|  | 7 | m | 7
|  |  |  | RAZEM | 7
103 d.6.2 | KNNR 4 0106-02 | Rura stalowa ocynkowana do wody DN 20 | m
|  | 5 | m | 5
|  |  |  | RAZEM | 5
104 d.6.2 | KNNR 4 0126-04 | Próba szczelności instalacji wodociągowych z rur żeliwnych, stalowych i miedzianych w budynkach niemieszkalnych (rurociąg o śr. do 65 mm) | m
|  | Przedmiar dodatkowy 1 | prób. |  | 1
|  | poz.101+poz.102+poz.103 | m | 39
|  |  |  | RAZEM | 39
105 d.6.3 | KNNR 4 0230-02 | Umywalka fajansowa szer. ~55cm z syfonem; z pojemnikami na mydło oraz zasobnikiem na ręczniki papierowe | kpl.
|  | 1 | kpl. | 1
|  |  |  | RAZEM | 1
106 d.6.3 | KNNR 4 0216-02 | Wpust podłogowy DN 100 ze stali nierdzewnej | szt.
|  | 5 | szt. | 5
|  |  |  | RAZEM | 5
107 d.6.3 | KNNR 4 0203-05 | Rura kanalizacyjna PVC Dz 0,20 | m
|  | 22 | m | 22
|  |  |  | RAZEM | 22
108 d.6.3 | KNNR 4 0203-03 | Rura kanalizacyjna PVC Dz 0,11 | m
|  | 22 | m | 22
|  |  |  | RAZEM | 22
109 d.6.3 | KNNR 4 0208-01 | Rura kanalizacyjna PVC Dz 0,05 | m
|  | 1 | m | 1
|  |  |  | RAZEM | 1
110 d.6.3 | KNNR 4 0211-01 | Dodatki za wykonanie podejść odpływowych z PVC o śr. 50 mm o połączeniach wciskowych | szt.
|  | 1 | szt. | 1
|  |  |  | RAZEM | 1
111 d.6.3 | KNNR 4 0211-03 | Dodatki za wykonanie podejść odpływowych z PVC o śr. 110 mm o połączeniach wciskowych | szt.
|  | 5 | szt. | 5
|  |  |  | RAZEM | 5
112 d.7.1 | KNR 7-03 0419-02 | Przenośnik śrubowy osadu odwodnionego, Q=15m3 osadu/h; L=5,5m, kąt wzniosu 25° ,P2=4,0kW; wraz z konstrukcją wsporczą; wyk. stal k/o OH18N9, spirala stal specjalna; z dostosowaniem przenośnika do pracy w ujemnych temperaturach otoczenia (izolacja termiczna + kable grzejne; P2~1,1kW) | kpl.
|  | 1 | kpl. | 1
|  |  |  | RAZEM | 1
113 d.7.1 | KNR 7-03 0419-02 | Przenośnik śrubowy osadu odwodnionego, Q=15m3osadu/h; L=5,5m, kąt wzniosu 0o(przenośnik poziomy),P2=4kW; z dwoma wylotami, w tym jednym zamykanym zasuwą z napędem elektromechanicznym P2=0,37kW; wraz z konstrukcją wsporczą mocowaną do konstrukcji hali (podwieszenie przenośnika); wyk. stal k/o OH18N9, spirala stal specjalna; z dostosowaniem przenośnika do pracy w ujemnych temperaturach otoczenia (izolacja termiczna + kable grzejne; P2~1,1kW) | kpl.
|  | 1 | kpl. | 1
|  |  |  | RAZEM | 1
114 d.7.1 | KNNR 6 0606-04 | Odwodnienie liniowe L=3,0m, koryta spadkowe 0,5%, B=200mm, z rusztem szczelinowym żeliwnym klasy D 400, ze studzienką odpływową z wylotem bocznym DN 150 | kpl
|  | 1 | kpl | 1
|  |  |  | RAZEM | 1
115 d.7.1 | Scalona | Rura stalowa kwasoodporna DN 150 (159,0*3,0mm); stal OH18N9 | m
|  |  |  | RAZEM | 0.5
115.1 d.7.1 | KNR 7-09 2105-01 Kalkulacja kosztów | Montaż rurociągów stalowych spawanych dn:150 | m
|  | poz.115 | m | 0.5
|  |  |  | RAZEM | 0.5
115.2 d.7.1 | KNR 7-09 2116-01 Kalkulacja kosztów | Montaż kształtek stalowych spawanych dn:150 mm | szt.
|  | 1 | szt. | 1
|  |  |  | RAZEM | 1
115.3 d.7.1 | KNR 4-06 0202-02 Kalkulacja kosztów | Spawanie złaczy czołowych | m spoiny
|  | 3,14*0,159*2 | m spoiny | 1
|  |  |  | RAZEM | 1
116 d.8.1 |  | Dostawa - Ciągnik rolniczy 80kM | szt
|  | 1 | szt | 1
|  |  |  | RAZEM | 1
117 d.8.1 |  | Dostawa - Przyczepa rolnicza dwuosiowa, samowyładowcza, skrzynia ładunkowa z nadstawką, ładowność 6 t, pojemność ładunkowa 8,2m3 | szt
|  | 1 | szt | 1
|  |  |  | RAZEM | 1
118 d.8.1 |  | Dostawa - Ładowarka kołowa, pojemność łyżki 1,6m3, napęd spalinowy 59kW/79,1kM | szt
|  | 1 | szt | 1
|  |  |  | RAZEM | 1
119 d.8.2 | KNNR 6 0606-04 | Odwodnienie liniowe L=5,0m, koryta spadkowe 0,5%, B=200mm, z rusztem szczelinowym żeliwnym klasy D 400, ze studzienką odpływową z wylotem czołowym DN 150 | kpl.
|  | 12 | kpl. | 12
|  |  |  | RAZEM | 12
120 d.8.2 | Scalona | Rura stalowa kwasoodporna DN 150 (159,0*3,0mm); stal OH18N9 | m
|  |  |  | RAZEM | 54
120.1 d.8.2 | KNR 7-09 2105-01 Kalkulacja kosztów | Montaż rurociągów stalowych spawanych dn:150 | m
|  | poz.120 | m | 54
|  |  |  | RAZEM | 54
120.2 d.8.2 | KNR 7-09 2116-01 Kalkulacja kosztów | Montaż kształtek stalowych spawanych dn:150 mm | szt.
|  | 96 | szt. | 96
|  |  |  | RAZEM | 96
120.3 d.8.2 | KNR 4-06 0202-02 Kalkulacja kosztów | Spawanie złaczy czołowych | m spoiny
|  | 3,14*0,159*12*16 | m spoiny | 95.86
|  |  |  | RAZEM | 95.86
120.4 d.8.2 | KNNR 4 0203-04 Kalkulacja kosztów | Rura kanalizacyjna PVC Dz 0,16 | m
|  | 66 | m | 66
|  |  |  | RAZEM | 66
120.5 d.8.2 | KNNR 4 0203-05 Kalkulacja kosztów | Kształtki kaanlizacyjne PVC Dz 200 | m
|  | 12*3 | m | 36
|  |  |  | RAZEM | 36
121 d.9.1 | KNR 2-05 0620-04 | Odsiarczalnik biogazu do usuwania siarkowodoru z biogazu, przepustowość hydraulicznej 250Nm3/h; w formie stalowej skrzyni L*B*H=4,20*2,20*2,30m; wyk. stal k/o; z izolacją termiczną, m=2,5/17,8Mg (odsiarczalnik pusty/wypełniony złożem); | kpl
|  | 1 | kpl | 1
|  |  |  | RAZEM | 1
122 d.9.1 | Scalona | Rura stalowa kwasoodporna DN 200 (219,1*3,0mm); stal OH18N9 | m
|  |  |  | RAZEM | 8.5
122.1 d.9.1 | KNR 7-09 2106-01 Kalkulacja kosztów | Montaż rurociągów stalowych spawanych dn:200 | m
|  | poz.122 | m | 8.5
|  |  |  | RAZEM | 8.5
122.2 d.9.1 | KNR 7-09 2116-01 Kalkulacja kosztów | Montaż kształtek stalowych spawanych dn:200 mm | szt.
|  | 4 | szt. | 4
|  |  |  | RAZEM | 4
122.3 d.9.1 | KNR 7-09 2216-08 Kalkulacja kosztów | Montaż kształtek stalowych łączonych na kołnierze dn:200 | szt.
|  | 4 | szt. | 4
|  |  |  | RAZEM | 4
122.4 d.9.1 | KNR 7-09 2201-05 Kalkulacja kosztów | Materiały do połączeń kołnierzowych średnica nominalna 200 mm. śruby M20x95 | styk.
|  | 3 | styk. | 3
|  |  |  | RAZEM | 3
122.5 d.9.1 | KNR 4-06 0202-02 Kalkulacja kosztów | Spawanie złaczy czołowych | m spoiny
|  | 3,14*0,2191*12 | m spoiny | 8.26
|  |  |  | RAZEM | 8.26
122.6 d.9.1 | KNR 7-09 2901-02 Kalkulacja kosztów | Próba szczelności rurociągu | m
|  | poz.122 | m | 8.5
|  |  |  | RAZEM | 8.5
123 d.10.1 | KNR 7-16 1202-06 analogia | Zbiornik membranowy z tworzywa sztucznego do ciśnieniowego magazynowania biogazu przy nadciśnieniu roboczym 15 mbar (max. 20mbar); zbiornik suchy, dwupowłokowy, Vcz=1000m3; D*H 13,13*9,85m; | kpl.
|  | 1 | kpl. | 1
|  |  |  | RAZEM | 1
124 d.10.1 | KNR 2-15 0308-08 analogia | Odwadniacz sieciowy Vcz=100l, z odprowadzeniem kondensatu przenośną pompką ssącą; z trzema przyłączami kołnierzowymi DN 200; wyk. stal. k/o | szt.
|  | 1 | szt. | 1
|  |  |  | RAZEM | 1
125 d.10.1 | KNR 2-15 0308-08 analogia | Odwadniacz sieciowy Vcz=100l, z odprowadzeniem kondensatu przenośną pompką ssącą, z dwoma przyłączami kołnierzowymi DN 200 i dwoma DN 150; wyk. stal. k/o | szt.
|  | 1 | szt. | 1
|  |  |  | RAZEM | 1
126 d.10.1 | KNR 7-09 2607-01 analogia | Przepustnica DN 200 do zabudowy międzykołnierzowej, z napędem ręcznym, z przedłużką trzpienia i skrzynką uliczną | szt.
|  | 3 | szt. | 3
|  |  |  | RAZEM | 3
127 d.10.1 | Scalona | Rura stalowa kwasoodporna DN 200 (219,1*3,0mm); stal OH18N9 | m
|  |  |  | RAZEM | 23
127.1 d.10.1 | KNR 7-09 2106-01 Kalkulacja kosztów | Montaż rurociągów stalowych spawanych dn:200 | m
|  | poz.127 | m | 23
|  |  |  | RAZEM | 23
127.2 d.10.1 | KNR 7-09 2116-01 Kalkulacja kosztów | Montaż kształtek stalowych spawanych dn:200 mm | szt.
|  | 7 | szt. | 7
|  |  |  | RAZEM | 7
127.3 d.10.1 | KNR 7-09 2216-08 Kalkulacja kosztów | Montaż kształtek stalowych łączonych na kołnierze dn:200 | szt.
|  | 13 | szt. | 13
|  |  |  | RAZEM | 13
127.4 d.10.1 | KNR 7-09 2201-05 Kalkulacja kosztów | Materiały do połączeń kołnierzowych średnica nominalna 200 mm. śruby M20x95 | styk.
|  | 10 | styk. | 10
|  |  |  | RAZEM | 10
127.5 d.10.1 | KNR 4-06 0202-02 Kalkulacja kosztów | Spawanie złaczy czołowych | m spoiny
|  | 3,14*0,2191*34 | m spoiny | 23.39
|  |  |  | RAZEM | 23.39
127.6 d.10.1 | KNR 7-09 2901-02 Kalkulacja kosztów | Próba szczelności rurociągu | m
|  | poz.127 | m | 23
|  |  |  | RAZEM | 23
128 d.11.1 | KNR 2-17 0205-04 analogia | Wentylator biogazu, promieniowy; Q=200m3/h, ?p=60mbar, P=1,5kW (wyk. Ex) | szt.
|  | 2 | szt. | 2
|  |  |  | RAZEM | 2
129 d.11.1 | KNR 2-17 0307-02 analogia | Filtr biogazu, tkaninowy, dla filtracji cząstek zanieczyszczeń 50µm, Q=200m3/h, wysokość oporów przepływu 1 mbar; z przyłączami DN 125; wyk. stal k/o | szt.
|  | 1 | szt. | 1
|  |  |  | RAZEM | 1
130 d.11.1 | KNR 2-15 0308-08 analogia | Odwadniacz sieciowy Vcz=100l, z odprowadzeniem kondensatu przenośną pompką ssącą; z dwoma przyłączami kołnierzowymi DN 150; wyk. stal. k/o | szt.
|  | 1 | szt. | 1
|  |  |  | RAZEM | 1
131 d.11.1 | KNR 7-09 2606-07 analogia | Przepustnica DN 150 do zabudowy międzykołnierzowej, z napędem ręcznym | szt.
|  | 5 | szt. | 5
|  |  |  | RAZEM | 5
132 d.11.1 | KNR 7-09 2606-07 analogia | Zawór zwrotny DN 150 do zabudowy międzykołnierzowej; Q=200m3/h, wysokość oporów przepływu 1mbar | szt.
|  | 2 | szt. | 2
|  |  |  | RAZEM | 2
133 d.11.1 | Scalona | Rura stalowa kwasoodporna DN 150 (159,0*3,0mm); stal OH18N9 | m
|  |  |  | RAZEM | 20
133.1 d.11.1 | KNR 7-09 2105-01 Kalkulacja kosztów | Montaż rurociągów stalowych spawanych dn:150 | m
|  | poz.133 | m | 20
|  |  |  | RAZEM | 20
133.2 d.11.1 | KNR 7-09 2116-01 Kalkulacja kosztów | Montaż kształtek stalowych spawanych dn:150 mm | szt.
|  | 17 | szt. | 17
|  |  |  | RAZEM | 17
133.3 d.11.1 | KNR 7-09 2216-06 Kalkulacja kosztów | Montaż kształtek stalowych łączonych na kołnierze dn:150 | szt.
|  | 17 | szt. | 17
|  |  |  | RAZEM | 17
133.4 d.11.1 | KNR 7-09 2201-04 Kalkulacja kosztów | Materiały do połączeń kołnierzowych na ciśnienie nominalne do 1.6 Mpa. średnica nominalna 150 mm. śruby M20x95 | styk.
|  | 9 | styk. | 9
|  |  |  | RAZEM | 9
133.5 d.11.1 | KNR 4-06 0202-02 Kalkulacja kosztów | Spawanie złaczy czołowych | m spoiny
|  | 3,14*0,159*55 | m spoiny | 27.46
|  |  |  | RAZEM | 27.46
133.6 d.11.1 | KNR 7-09 2901-02 Kalkulacja kosztów | Próba szczelności rurociągu | m
|  | poz.133 | m | 20
|  |  |  | RAZEM | 20
134 d.11.1 | Scalona | Rura stalowa kwasoodporna DN 125 (139,7*2,6mm); stal OH18N9 | m
|  |  |  | RAZEM | 1
134.1 d.11.1 | KNR 7-09 2104-01 Kalkulacja kosztów | Montaż rurociągów stalowych spawanych dn:125 | m
|  | poz.134 | m | 1
|  |  |  | RAZEM | 1
134.2 d.11.1 | KNR 7-09 2115-01 Kalkulacja kosztów | Montaż kształtek stalowych spawanych dn:125 | szt.
|  | 2 | szt. | 2
|  |  |  | RAZEM | 2
134.3 d.11.1 | KNR 7-09 2216-04 Kalkulacja kosztów | Montaż kształtek stalowych łączonych na kołnierze dn:100 | szt.
|  | 8 | szt. | 8
|  |  |  | RAZEM | 8
134.4 d.11.1 | KNR 7-09 2201-03 Kalkulacja kosztów | Materiały do połączeń kołnierzowych średnica nominalna 125 mm. śruby M16x80 | styk.
|  | 8 | styk. | 8
|  |  |  | RAZEM | 8
134.5 d.11.1 | KNR 4-06 0202-02 Kalkulacja kosztów | Spawanie złaczy czołowych | m spoiny
|  | 3,14*0,1397*14 | m spoiny | 6.14
|  |  |  | RAZEM | 6.14
134.6 d.11.1 | KNR 7-09 2901-02 Kalkulacja kosztów | Próba szczelności rurociągu | m
|  | poz.134 | m | 1
|  |  |  | RAZEM | 1
135 d.12.1 | KNR 7-14 1004-04 analogia | Pochodnia biogazu, z ukrytym płomieniem; Q=250Nm3/h; p=18mbar ; Pc=1750kW; konstrukcja wieżowa H=7,2 m, wyk. stal k/o; z kompletnym oprzyrządowaniem | t
|  | 1 | t | 1
|  |  |  | RAZEM | 1
136 d.12.1 | Scalona | Rura stalowa kwasoodporna DN 125 (139,7*2,6mm); stal OH18N9 | m
|  |  |  | RAZEM | 1.5
136.1 d.12.1 | KNR 7-09 2104-01 Kalkulacja kosztów | Montaż rurociągów stalowych spawanych dn:125 | m
|  | poz.136 | m | 1.5
|  |  |  | RAZEM | 1.5
136.2 d.12.1 | KNR 7-09 2115-01 Kalkulacja kosztów | Montaż kształtek stalowych spawanych dn:125 | szt.
|  | 2 | szt. | 2
|  |  |  | RAZEM | 2
136.3 d.12.1 | KNR 7-09 2216-04 Kalkulacja kosztów | Montaż kształtek stalowych łączonych na kołnierze dn:125 | szt.
|  | 2 | szt. | 2
|  |  |  | RAZEM | 2
136.4 d.12.1 | KNR 7-09 2201-03 Kalkulacja kosztów | Materiały do połączeń kołnierzowych średnica nominalna 125 mm. śruby M16x80 | styk.
|  | 2 | styk. | 2
|  |  |  | RAZEM | 2
136.5 d.12.1 | KNR 4-06 0202-02 Kalkulacja kosztów | Spawanie złaczy czołowych | m spoiny
|  | 3,14*0,1397*5 | m spoiny | 2.19
|  |  |  | RAZEM | 2.19
136.6 d.12.1 | KNR 7-09 2901-02 Kalkulacja kosztów | Próba szczelności rurociągu | m
|  | poz.136 | m | 1.5
|  |  |  | RAZEM | 1.5
137 d.13.1 | KNR 7-02 0214-08 analogia | Niskoprofilowa elektroniczna waga najazdowa; wersja najazdowa przenośna, nośność Q=40t, klasa dokładności 20 kg; pomost ważący L*B=12,00*3,00m, z najazdami 2*L=2,50m | kpl.
|  | 1 | kpl. | 1
|  |  |  | RAZEM | 1
138 d.14.1 | KNR 7-09 2619-08 | Zasuwa nożowa do zabudowy międzykołnierzowej DN 200, z przedłużką trzpienia Lp=325cm, z kolumienką napędu i napędem elektromechanicznym o trybie pracy on-off, P2=0,2kW (400V); ze sterownikiem z obsługą protokołu Profibus DP | szt.
|  | 1 | szt. | 1
|  |  |  | RAZEM | 1
139 d.14.1 | Scalona | Rura stalowa kwasoodporna DN 125 (139,7*2,6mm); stal OH18N9 | m
|  |  |  | RAZEM | 1.5
139.1 d.14.1 | KNR 7-09 2104-01 Kalkulacja kosztów | Montaż rurociągów stalowych spawanych dn:125 | m
|  | poz.139 | m | 1.5
|  |  |  | RAZEM | 1.5
139.2 d.14.1 | KNR 7-09 2216-04 Kalkulacja kosztów | Montaż kształtek stalowych łączonych na kołnierze dn:125 | szt.
|  | 2 | szt. | 2
|  |  |  | RAZEM | 2
139.3 d.14.1 | KNR 7-09 2201-03 Kalkulacja kosztów | Materiały do połączeń kołnierzowych średnica nominalna 125 mm. śruby M16x80 | styk.
|  | 1 | styk. | 1
|  |  |  | RAZEM | 1
139.4 d.14.1 | KNR 4-06 0202-02 Kalkulacja kosztów | Spawanie złaczy czołowych | m spoiny
|  | 3,14*0,1397*4 | m spoiny | 1.75
|  |  |  | RAZEM | 1.75
139.5 d.14.1 | KNR 7-09 2901-02 Kalkulacja kosztów | Próba szczelności rurociągu | m
|  | poz.139 | m | 1.5
|  |  |  | RAZEM | 1.5
140 d.15.1 | KNNR 1 0111-01 | Roboty pomiarowe przy liniowych robotach ziemnych | m
|  | 9 | m | 9
|  |  |  | RAZEM | 9
141 d.15.1 | KNNR 1 0113-01 | Usunięcie warstwy ziemi urodzajnej (humusu) o grubości do 15 cm | m2
|  | 11 | m2 | 11
|  |  |  | RAZEM | 11
142 d.15.1 | KNNR 1 0209-09 | Wykopy wykonywane mechanicznie w gr.kat. III | m3
|  | 13.3 | m3 | 13.3
|  |  |  | RAZEM | 13.3
143 d.15.1 | KNNR 1 0305-02 | Wykopy ręczne w miejscach kolizji i dokopy w gruncie kat. III | m3
|  | 4.1 | m3 | 4.1
|  |  |  | RAZEM | 4.1
144 d.15.1 | KNNR 1 0313-01 | Umocnienie ścian wykopów | m2
|  | 33.2 | m2 | 33.2
|  |  |  | RAZEM | 33.2
145 d.15.1 | KNNR 4 1411-03 | Podłoża pod rurociągi z materiałów sypkich | m3
|  | 1.5 | m3 | 1.5
|  |  |  | RAZEM | 1.5
146 d.15.1 | KNNR 1 0317-01 | Ręczne zasypanie wykopów piaskiem (warstwa ochronna o wys. 30 cm ponad wierzch rury) | m3
|  | 4.7 | m3 | 4.7
|  |  |  | RAZEM | 4.7
147 d.15.1 | KNNR 1 0214-02 | Mechaniczne zasypanie wykopów | m3
|  | 12.9 | m3 | 12.9
|  |  |  | RAZEM | 12.9
148 d.15.1 | KNNR 1 0206-04 0208-02 | Odwóz nadmiaru gruntu na odległość 5 km | m3
|  | 2.9 | m3 | 2.9
|  |  |  | RAZEM | 2.9
149 d.15.1 | Scalona | Rurociąg z rur i kształtek z PE PN 6 do kanalizacji ciśnieniowej i instalacji przemysłowych o średnicy Dz 160 mm. | m
|  |  |  | RAZEM | 9.2
149.1 d.15.1 | KNNR 4 1009-07 Kalkulacja kosztów | Montaż rurociągów z rur polietylenowych (PE, PEHD) o śr.zewnętrznej 160 mm | m
|  | poz.149 | m | 9.2
|  |  |  | RAZEM | 9.2
149.2 d.15.1 | KNNR 4 1010-07 Kalkulacja kosztów | Połączenie rur polietylenowych ciśnieniowych PE, PEHD metodą zgrzewania czołowego o śr. zewn. 160 mm | złącz.
|  | poz.149.1/6 | złącz. | 1.53
|  |  |  | RAZEM | 1.53
149.3 d.15.1 | KNNR 4 1011-07 Kalkulacja kosztów | Połączenie rur polietylenowych ciśnieniowych PE, PEHD za pomocą kształtek o śr. zewn. 160 mm | złącz.
|  | 3 | złącz. | 3
|  |  |  | RAZEM | 3
150 d.15.1 | KNNR 4 1610-01 | Próba wodna szczelności kanałów rurowych o śr.nominalnej 160 mm | odc. -1 prób.
|  | 1 | odc. -1 prób. | 1
|  |  |  | RAZEM | 1
151 d.15.2 | KNNR 1 0111-01 | Roboty pomiarowe przy liniowych robotach ziemnych | m
|  | 6 | m | 6
|  |  |  | RAZEM | 6
152 d.15.2 | KNNR 1 0113-01 | Usunięcie warstwy ziemi urodzajnej (humusu) o grubości do 15 cm | m2
|  | 7 | m2 | 7
|  |  |  | RAZEM | 7
153 d.15.2 | KNNR 1 0209-09 | Wykopy wykonywane mechanicznie w gr.kat. III | m3
|  | 15.9 | m3 | 15.9
|  |  |  | RAZEM | 15.9
154 d.15.2 | KNNR 1 0305-02 | Wykopy ręczne w miejscach kolizji i dokopy w gruncie kat. III | m3
|  | 8.8 | m3 | 8.8
|  |  |  | RAZEM | 8.8
155 d.15.2 | KNNR 1 0313-01 | Umocnienie ścian wykopów | m2
|  | 39.6 | m2 | 39.6
|  |  |  | RAZEM | 39.6
156 d.15.2 | KNNR 4 1411-03 | Podłoża pod rurociągi z materiałów sypkich | m3
|  | 0.9 | m3 | 0.9
|  |  |  | RAZEM | 0.9
157 d.15.2 | KNNR 1 0605-05 | Montaż igłofiltrów | szt.
|  | 6 | szt. | 6
|  |  |  | RAZEM | 6
158 d.15.2 | KNNR 1 0603-01 | Pompowanie (przyjęto szacunkowo ilość godzin pompowania - rzeczywisty czas wg. dziennika pompowań) | godz.
|  | 10 | godz. | 10
|  |  |  | RAZEM | 10
159 d.15.2 | KNNR 1 0317-01 | Ręczne zasypanie wykopów piaskiem (warstwa ochronna o wys. 30 cm ponad wierzch rury) | m3
|  | 3.1 | m3 | 3.1
|  |  |  | RAZEM | 3.1
160 d.15.2 | KNNR 1 0214-02 | Mechaniczne zasypanie wykopów | m3
|  | 21.7 | m3 | 21.7
|  |  |  | RAZEM | 21.7
161 d.15.2 | KNNR 1 0206-04 0208-02 | Odwóz nadmiaru gruntu na odległość 5 km | m3
|  | 1.9 | m3 | 1.9
|  |  |  | RAZEM | 1.9
162 d.15.2 | Scalona | Rurociąg z rur i kształtek z PE PN 6 do kanalizacji ciśnieniowej i instalacji przemysłowych o średnicy Dz 200 mm. | m
|  |  |  | RAZEM | 5.8
162.1 d.15.2 | KNNR 4 1009-09 Kalkulacja kosztów | Montaż rurociągów z rur polietylenowych (PE, PEHD) o śr.zewnętrznej 200 mm | m
|  | poz.162 | m | 5.8
|  |  |  | RAZEM | 5.8
162.2 d.15.2 | KNNR 4 1010-09 Kalkulacja kosztów | Połączenie rur polietylenowych ciśnieniowych PE, PEHD metodą zgrzewania czołowego o śr. zewn. 200 mm | złącz.
|  | poz.162.1/6 | złącz. | 0.97
|  |  |  | RAZEM | 0.97
162.3 d.15.2 | KNNR 4 1011-09 Kalkulacja kosztów | Połączenie rur polietylenowych ciśnieniowych PE, PEHD za pomocą kształtek o śr. zewn. 200 mm | złącz.
|  | 1 | złącz. | 1
|  |  |  | RAZEM | 1
163 d.15.2 | KNNR 4 1610-02 | Próba wodna szczelności kanałów rurowych o śr.nominalnej 200 mm | odc. -1 prób.
|  | 1 | odc. -1 prób. | 1
|  |  |  | RAZEM | 1
164 d.15.3 | KNNR 1 0111-01 | Roboty pomiarowe przy liniowych robotach ziemnych | m
|  | 22 | m | 22
|  |  |  | RAZEM | 22
165 d.15.3 | KNNR 1 0113-01 | Usunięcie warstwy ziemi urodzajnej (humusu) o grubości do 15 cm | m2
|  | 22.1 | m2 | 22.1
|  |  |  | RAZEM | 22.1
166 d.15.3 | KNNR 6 0805-04 | Rozebranie nawierzchni | m2
|  | 6.1 | m2 | 6.1
|  |  |  | RAZEM | 6.1
167 d.15.3 | KNNR 1 0209-09 | Wykopy wykonywane mechanicznie w gr.kat. III | m3
|  | 64.7 | m3 | 64.7
|  |  |  | RAZEM | 64.7
168 d.15.3 | KNNR 1 0305-02 | Wykopy ręczne w miejscach kolizji i dokopy w gruncie kat. III | m3
|  | 19.5 | m3 | 19.5
|  |  |  | RAZEM | 19.5
169 d.15.3 | KNNR 1 0313-01 | Umocnienie ścian wykopów | m2
|  | 161.8 | m2 | 161.8
|  |  |  | RAZEM | 161.8
170 d.15.3 | KNNR 4 1411-03 | Podłoża pod rurociągi z materiałów sypkich | m3
|  | 3.6 | m3 | 3.6
|  |  |  | RAZEM | 3.6
171 d.15.3 | KNNR 1 0605-05 | Montaż igłofiltrów | szt.
|  | 22 | szt. | 22
|  |  |  | RAZEM | 22
172 d.15.3 | KNNR 1 0603-01 | Pompowanie (przyjęto szacunkowo ilość godzin pompowania - rzeczywisty czas wg. dziennika pompowań) | godz.
|  | 50 | godz. | 50
|  |  |  | RAZEM | 50
173 d.15.3 | KNNR 1 0317-01 | Ręczne zasypanie wykopów piaskiem (warstwa ochronna o wys. 30 cm ponad wierzch rury) | m3
|  | 11.3 | m3 | 11.3
|  |  |  | RAZEM | 11.3
174 d.15.3 | KNNR 1 0214-02 | Mechaniczne zasypanie wykopów | m3
|  | 72.7 | m3 | 72.7
|  |  |  | RAZEM | 72.7
175 d.15.3 | KNNR 1 0206-04 0208-02 | Odwóz nadmiaru gruntu na odległość 5 km | m3
|  | 7.1 | m3 | 7.1
|  |  |  | RAZEM | 7.1
176 d.15.3 | KNNR 6 0113-03 + KNNR 6 0308-01 + KNNR 6 0309-02 | Odtworzenie nawierzchni | m2
|  | poz.166 | m2 | 6.1
|  |  |  | RAZEM | 6.1
177 d.15.3 | Scalona | Rurociąg z rur i kształtek z PE PN 6 do kanalizacji ciśnieniowej i instalacji przemysłowych o średnicy Dz 160 mm. | m
|  |  |  | RAZEM | 22.2
177.1 d.15.3 | KNNR 4 1009-07 Kalkulacja kosztów | Montaż rurociągów z rur polietylenowych (PE, PEHD) o śr.zewnętrznej 160 mm | m
|  | poz.177 | m | 22.2
|  |  |  | RAZEM | 22.2
177.2 d.15.3 | KNNR 4 1010-07 Kalkulacja kosztów | Połączenie rur polietylenowych ciśnieniowych PE, PEHD metodą zgrzewania czołowego o śr. zewn. 160 mm | złącz.
|  | poz.177.1/6 | złącz. | 3.7
|  |  |  | RAZEM | 3.7
177.3 d.15.3 | KNNR 4 1011-07 Kalkulacja kosztów | Połączenie rur polietylenowych ciśnieniowych PE, PEHD za pomocą kształtek o śr. zewn. 160 mm | złącz.
|  | 2 | złącz. | 2
|  |  |  | RAZEM | 2
177.4 d.15.3 | KNNR 4 1012-03 Kalkulacja kosztów | Montaż łączników ciśnieniowych PE/stal k/o o śr.zewnętrznej 160 mm | szt.
|  | 1 | szt. | 1
|  |  |  | RAZEM | 1
178 d.15.3 | KNNR 4 1610-01 | Próba wodna szczelności kanałów rurowych o śr.nominalnej 160 mm | odc. -1 prób.
|  | 1 | odc. -1 prób. | 1
|  |  |  | RAZEM | 1
179 d.15.4 | KNNR 1 0111-01 | Roboty pomiarowe przy liniowych robotach ziemnych | m
|  | 109 | m | 109
|  |  |  | RAZEM | 109
180 d.15.4 | KNNR 1 0113-01 | Usunięcie warstwy ziemi urodzajnej (humusu) o grubości do 15 cm | m2
|  | 239.5 | m2 | 239.5
|  |  |  | RAZEM | 239.5
181 d.15.4 | KNNR 6 0805-04 | Rozebranie nawierzchni | m2
|  | 35.3 | m2 | 35.3
|  |  |  | RAZEM | 35.3
182 d.15.4 | KNNR 1 0209-09 | Wykopy wykonywane mechanicznie w gr.kat. III | m3
|  | 244.9 | m3 | 244.9
|  |  |  | RAZEM | 244.9
183 d.15.4 | KNNR 1 0305-02 | Wykopy ręczne w miejscach kolizji i dokopy w gruncie kat. III | m3
|  | 52.8 | m3 | 52.8
|  |  |  | RAZEM | 52.8
184 d.15.4 | KNNR 4 1411-03 | Podłoża pod rurociągi z materiałów sypkich | m3
|  | 17.4 | m3 | 17.4
|  |  |  | RAZEM | 17.4
185 d.15.4 | KNNR 1 0317-01 | Ręczne zasypanie wykopów piaskiem (warstwa ochronna o wys. 30 cm ponad wierzch rury) | m3
|  | 55.4 | m3 | 55.4
|  |  |  | RAZEM | 55.4
186 d.15.4 | KNNR 1 0214-02 | Mechaniczne zasypanie wykopów | m3
|  | 260.8 | m3 | 260.8
|  |  |  | RAZEM | 260.8
187 d.15.4 | KNNR 1 0206-04 0208-02 | Odwóz nadmiaru gruntu na odległość 5 km | m3
|  | 34.9 | m3 | 34.9
|  |  |  | RAZEM | 34.9
188 d.15.4 | KNNR 6 0113-03 + KNNR 6 0308-01 + KNNR 6 0309-02 | Odtworzenie nawierzchni | m2
|  | poz.181 | m2 | 35.3
|  |  |  | RAZEM | 35.3
189 d.15.4 | Scalona | Rurociąg z rur i kształtek z PE PN 6 do kanalizacji ciśnieniowej i instalacji przemysłowych o średnicy Dz 160 mm. | m
|  |  |  | RAZEM | 109
189.1 d.15.4 | KNNR 4 1009-07 Kalkulacja kosztów | Montaż rurociągów z rur polietylenowych (PE, PEHD) o śr.zewnętrznej 160 mm | m
|  | poz.189 | m | 109
|  |  |  | RAZEM | 109
189.2 d.15.4 | KNNR 4 1010-07 Kalkulacja kosztów | Połączenie rur polietylenowych ciśnieniowych PE, PEHD metodą zgrzewania czołowego o śr. zewn. 160 mm | złącz.
|  | poz.189.1/6 | złącz. | 18.17
|  |  |  | RAZEM | 18.17
189.3 d.15.4 | KNNR 4 1011-07 Kalkulacja kosztów | Połączenie rur polietylenowych ciśnieniowych PE, PEHD za pomocą kształtek o śr. zewn. 160 mm | złącz.
|  | 7 | złącz. | 7
|  |  |  | RAZEM | 7
189.4 d.15.4 | KNNR 4 1012-03 Kalkulacja kosztów | Montaż łączników ciśnieniowych PE/stal k/o o śr.zewnętrznej 160 mm | szt.
|  | 2 | szt. | 2
|  |  |  | RAZEM | 2
190 d.15.4 | KNNR 4 1610-01 | Próba wodna szczelności kanałów rurowych o śr.nominalnej 160 mm | odc. -1 prób.
|  | 1 | odc. -1 prób. | 1
|  |  |  | RAZEM | 1
191 d.15.5 | KNNR 1 0111-01 | Roboty pomiarowe przy liniowych robotach ziemnych | m
|  | 46 | m | 46
|  |  |  | RAZEM | 46
192 d.15.5 | KNNR 1 0113-01 | Usunięcie warstwy ziemi urodzajnej (humusu) o grubości do 15 cm | m2
|  | 48.5 | m2 | 48.5
|  |  |  | RAZEM | 48.5
193 d.15.5 | KNNR 6 0805-04 | Rozebranie nawierzchni | m2
|  | 8.8 | m2 | 8.8
|  |  |  | RAZEM | 8.8
194 d.15.5 | KNNR 1 0209-09 | Wykopy wykonywane mechanicznie w gr.kat. III | m3
|  | 70.8 | m3 | 70.8
|  |  |  | RAZEM | 70.8
195 d.15.5 | KNNR 1 0305-02 | Wykopy ręczne w miejscach kolizji i dokopy w gruncie kat. III | m3
|  | 28.7 | m3 | 28.7
|  |  |  | RAZEM | 28.7
196 d.15.5 | KNNR 1 0313-01 | Umocnienie ścian wykopów | m2
|  | 177 | m2 | 177
|  |  |  | RAZEM | 177
197 d.15.5 | KNNR 4 1411-03 | Podłoża pod rurociągi z materiałów sypkich | m3
|  | 7.3 | m3 | 7.3
|  |  |  | RAZEM | 7.3
198 d.15.5 | KNNR 1 0605-05 | Montaż igłofiltrów | szt.
|  | 8 | szt. | 8
|  |  |  | RAZEM | 8
199 d.15.5 | KNNR 1 0603-01 | Pompowanie (przyjęto szacunkowo ilość godzin pompowania - rzeczywisty czas wg. dziennika pompowań) | godz.
|  | 20 | godz. | 20
|  |  |  | RAZEM | 20
200 d.15.5 | KNNR 1 0317-01 | Ręczne zasypanie wykopów piaskiem (warstwa ochronna o wys. 30 cm ponad wierzch rury) | m3
|  | 24.1 | m3 | 24.1
|  |  |  | RAZEM | 24.1
201 d.15.5 | KNNR 1 0214-02 | Mechaniczne zasypanie wykopów | m3
|  | 75.4 | m3 | 75.4
|  |  |  | RAZEM | 75.4
202 d.15.5 | KNNR 1 0206-04 0208-02 | Odwóz nadmiaru gruntu na odległość 5 km | m3
|  | 14.7 | m3 | 14.7
|  |  |  | RAZEM | 14.7
203 d.15.5 | KNNR 6 0113-03 + KNNR 6 0308-01 + KNNR 6 0309-02 | Odtworzenie nawierzchni | m2
|  | poz.193 | m2 | 8.8
|  |  |  | RAZEM | 8.8
204 d.15.5 | Scalona | Rurociąg z rur i kształtek z PE PN 6 do kanalizacji ciśnieniowej i instalacji przemysłowych o średnicy Dz 160 mm. | m
|  |  |  | RAZEM | 23.1
204.1 d.15.5 | KNNR 4 1009-07 Kalkulacja kosztów | Montaż rurociągów z rur polietylenowych (PE, PEHD) o śr.zewnętrznej 160 mm | m
|  | poz.204 | m | 23.1
|  |  |  | RAZEM | 23.1
204.2 d.15.5 | KNNR 4 1010-07 Kalkulacja kosztów | Połączenie rur polietylenowych ciśnieniowych PE, PEHD metodą zgrzewania czołowego o śr. zewn. 160 mm | złącz.
|  | poz.204.1/6 | złącz. | 3.85
|  |  |  | RAZEM | 3.85
205 d.15.5 | Scalona | Rurociąg z rur i kształtek z PE PN 6 do kanalizacji ciśnieniowej i instalacji przemysłowych o średnicy Dz 225 mm. | m
|  |  |  | RAZEM | 22.8
205.1 d.15.5 | KNNR 4 1009-10 Kalkulacja kosztów | Montaż rurociągów z rur polietylenowych (PE, PEHD) o śr.zewnętrznej 225 mm | m
|  | poz.205 | m | 22.8
|  |  |  | RAZEM | 22.8
205.2 d.15.5 | KNNR 4 1010-10 Kalkulacja kosztów | Połączenie rur polietylenowych ciśnieniowych PE, PEHD metodą zgrzewania czołowego o śr. zewn. 225 mm | złącz.
|  | poz.205.1/6 | złącz. | 3.8
|  |  |  | RAZEM | 3.8
205.3 d.15.5 | KNNR 4 1011-10 Kalkulacja kosztów | Połączenie rur polietylenowych ciśnieniowych PE, PEHD za pomocą kształtek o śr. zewn. 225 mm | złącz.
|  | 1 | złącz. | 1
|  |  |  | RAZEM | 1
205.4 d.15.5 | KNNR 4 1012-03 Kalkulacja kosztów | Montaż łączników ciśnieniowych PE/stal k/o o śr.zewnętrznej 225 mm | szt.
|  | 2 | szt. | 2
|  |  |  | RAZEM | 2
206 d.15.5 | KNNR 4 1610-01 | Próba wodna szczelności kanałów rurowych o śr.nominalnej 160 mm | odc. -1 prób.
|  | 1 | odc. -1 prób. | 1
|  |  |  | RAZEM | 1
207 d.15.6 | KNNR 1 0111-01 | Roboty pomiarowe przy liniowych robotach ziemnych | m
|  | 63 | m | 63
|  |  |  | RAZEM | 63
208 d.15.6 | KNNR 1 0113-01 | Usunięcie warstwy ziemi urodzajnej (humusu) o grubości do 15 cm | m2
|  | 85.9 | m2 | 85.9
|  |  |  | RAZEM | 85.9
209 d.15.6 | KNNR 6 0805-04 | Rozebranie nawierzchni | m2
|  | 10.5 | m2 | 10.5
|  |  |  | RAZEM | 10.5
210 d.15.6 | KNNR 1 0209-09 | Wykopy wykonywane mechanicznie w gr.kat. III | m3
|  | 91.8 | m3 | 91.8
|  |  |  | RAZEM | 91.8
211 d.15.6 | KNNR 1 0305-02 | Wykopy ręczne w miejscach kolizji i dokopy w gruncie kat. III | m3
|  | 17.6 | m3 | 17.6
|  |  |  | RAZEM | 17.6
212 d.15.6 | KNNR 1 0313-01 | Umocnienie ścian wykopów | m2
|  | 144.9 | m2 | 144.9
|  |  |  | RAZEM | 144.9
213 d.15.6 | KNNR 4 1411-03 | Podłoża pod rurociągi z materiałów sypkich | m3
|  | 10 | m3 | 10
|  |  |  | RAZEM | 10
214 d.15.6 | KNNR 1 0317-01 | Ręczne zasypanie wykopów piaskiem (warstwa ochronna o wys. 30 cm ponad wierzch rury) | m3
|  | 31.8 | m3 | 31.8
|  |  |  | RAZEM | 31.8
215 d.15.6 | KNNR 1 0214-02 | Mechaniczne zasypanie wykopów | m3
|  | 80.4 | m3 | 80.4
|  |  |  | RAZEM | 80.4
216 d.15.6 | KNNR 1 0206-04 0208-02 | Odwóz nadmiaru gruntu na odległość 5 km | m3
|  | 20.1 | m3 | 20.1
|  |  |  | RAZEM | 20.1
217 d.15.6 | KNNR 6 0113-03 + KNNR 6 0308-01 + KNNR 6 0309-02 | Odtworzenie nawierzchni | m2
|  | poz.209 | m2 | 10.5
|  |  |  | RAZEM | 10.5
218 d.15.6 | Scalona | Rurociąg z rur i kształtek z PE PN 6 do kanalizacji ciśnieniowej i instalacji przemysłowych o średnicy Dz 160 mm. | m
|  |  |  | RAZEM | 62.7
218.1 d.15.6 | KNNR 4 1009-07 Kalkulacja kosztów | Montaż rurociągów z rur polietylenowych (PE, PEHD) o śr.zewnętrznej 160 mm | m
|  | poz.218 | m | 62.7
|  |  |  | RAZEM | 62.7
218.2 d.15.6 | KNNR 4 1010-07 Kalkulacja kosztów | Połączenie rur polietylenowych ciśnieniowych PE, PEHD metodą zgrzewania czołowego o śr. zewn. 160 mm | złącz.
|  | poz.218.1/6 | złącz. | 10.45
|  |  |  | RAZEM | 10.45
218.3 d.15.6 | KNNR 4 1011-07 Kalkulacja kosztów | Połączenie rur polietylenowych ciśnieniowych PE, PEHD za pomocą kształtek o śr. zewn. 160 mm | złącz.
|  | 4 | złącz. | 4
|  |  |  | RAZEM | 4
218.4 d.15.6 | KNNR 4 1012-03 Kalkulacja kosztów | Montaż łączników ciśnieniowych PE/stal k/o o śr.zewnętrznej 160 mm | szt.
|  | 2 | szt. | 2
|  |  |  | RAZEM | 2
219 d.15.6 | KNNR 4 1610-01 | Próba wodna szczelności kanałów rurowych o śr.nominalnej 160 mm | odc. -1 prób.
|  | 1 | odc. -1 prób. | 1
|  |  |  | RAZEM | 1
220 d.15.6 | KNR 2-15 0308-08 analogia | Odwadniacz sieciowy Vcz=100l, z odprowadzeniem kondensatu przenośną pompką ssącą; wyk. stal. k/o | szt.
|  | 1 | szt. | 1
|  |  |  | RAZEM | 1
221 d.15.7 | KNNR 1 0111-01 | Roboty pomiarowe przy liniowych robotach ziemnych | m
|  | 34 | m | 34
|  |  |  | RAZEM | 34
222 d.15.7 | KNNR 1 0113-01 | Usunięcie warstwy ziemi urodzajnej (humusu) o grubości do 15 cm | m2
|  | 69.9 | m2 | 69.9
|  |  |  | RAZEM | 69.9
223 d.15.7 | KNNR 1 0209-09 | Wykopy wykonywane mechanicznie w gr.kat. III | m3
|  | 52.6 | m3 | 52.6
|  |  |  | RAZEM | 52.6
224 d.15.7 | KNNR 1 0305-02 | Wykopy ręczne w miejscach kolizji i dokopy w gruncie kat. III | m3
|  | 9.7 | m3 | 9.7
|  |  |  | RAZEM | 9.7
225 d.15.7 | KNNR 4 1411-03 | Podłoża pod rurociągi z materiałów sypkich | m3
|  | 5.4 | m3 | 5.4
|  |  |  | RAZEM | 5.4
226 d.15.7 | KNNR 1 0317-01 | Ręczne zasypanie wykopów piaskiem (warstwa ochronna o wys. 30 cm ponad wierzch rury) | m3
|  | 17 | m3 | 17
|  |  |  | RAZEM | 17
227 d.15.7 | KNNR 1 0214-02 | Mechaniczne zasypanie wykopów | m3
|  | 50.4 | m3 | 50.4
|  |  |  | RAZEM | 50.4
228 d.15.7 | KNNR 1 0206-04 0208-02 | Odwóz nadmiaru gruntu na odległość 5 km | m3
|  | 10.7 | m3 | 10.7
|  |  |  | RAZEM | 10.7
229 d.15.7 | Scalona | Rurociąg z rur i kształtek z PE PN 6 do kanalizacji ciśnieniowej i instalacji przemysłowych o średnicy Dz 160 mm. | m
|  |  |  | RAZEM | 33.5
229.1 d.15.7 | KNNR 4 1009-07 Kalkulacja kosztów | Montaż rurociągów z rur polietylenowych (PE, PEHD) o śr.zewnętrznej 160 mm | m
|  | poz.229 | m | 33.5
|  |  |  | RAZEM | 33.5
229.2 d.15.7 | KNNR 4 1010-07 Kalkulacja kosztów | Połączenie rur polietylenowych ciśnieniowych PE, PEHD metodą zgrzewania czołowego o śr. zewn. 160 mm | złącz.
|  | poz.229.1/6 | złącz. | 5.58
|  |  |  | RAZEM | 5.58
229.3 d.15.7 | KNNR 4 1011-07 Kalkulacja kosztów | Połączenie rur polietylenowych ciśnieniowych PE, PEHD za pomocą kształtek o śr. zewn. 160 mm | złącz.
|  | 3 | złącz. | 3
|  |  |  | RAZEM | 3
229.4 d.15.7 | KNNR 4 1012-03 Kalkulacja kosztów | Montaż łączników ciśnieniowych PE/stal k/o o śr.zewnętrznej 160 mm | szt.
|  | 1 | szt. | 1
|  |  |  | RAZEM | 1
230 d.15.7 | KNNR 4 1610-01 | Próba wodna szczelności kanałów rurowych o śr.nominalnej 160 mm | odc. -1 prób.
|  | 1 | odc. -1 prób. | 1
|  |  |  | RAZEM | 1
231 d.15.8 | KNNR 1 0111-01 | Roboty pomiarowe przy liniowych robotach ziemnych | m
|  | 16 | m | 16
|  |  |  | RAZEM | 16
232 d.15.8 | KNNR 1 0113-01 | Usunięcie warstwy ziemi urodzajnej (humusu) o grubości do 15 cm | m2
|  | 27.7 | m2 | 27.7
|  |  |  | RAZEM | 27.7
233 d.15.8 | KNNR 6 0805-04 | Rozebranie nawierzchni | m2
|  | 10.4 | m2 | 10.4
|  |  |  | RAZEM | 10.4
234 d.15.8 | KNNR 1 0209-09 | Wykopy wykonywane mechanicznie w gr.kat. III | m3
|  | 29.7 | m3 | 29.7
|  |  |  | RAZEM | 29.7
235 d.15.8 | KNNR 1 0305-02 | Wykopy ręczne w miejscach kolizji i dokopy w gruncie kat. III | m3
|  | 4.9 | m3 | 4.9
|  |  |  | RAZEM | 4.9
236 d.15.8 | KNNR 4 1411-03 | Podłoża pod rurociągi z materiałów sypkich | m3
|  | 2.5 | m3 | 2.5
|  |  |  | RAZEM | 2.5
237 d.15.8 | KNNR 1 0317-01 | Ręczne zasypanie wykopów piaskiem (warstwa ochronna o wys. 30 cm ponad wierzch rury) | m3
|  | 8.1 | m3 | 8.1
|  |  |  | RAZEM | 8.1
238 d.15.8 | KNNR 1 0214-02 | Mechaniczne zasypanie wykopów | m3
|  | 28.1 | m3 | 28.1
|  |  |  | RAZEM | 28.1
239 d.15.8 | KNNR 1 0206-04 0208-02 | Odwóz nadmiaru gruntu na odległość 5 km | m3
|  | 5.1 | m3 | 5.1
|  |  |  | RAZEM | 5.1
240 d.15.8 | Scalona | Rurociąg z rur i kształtek z PE PN 6 do kanalizacji ciśnieniowej i instalacji przemysłowych o średnicy Dz 160 mm. | m
|  |  |  | RAZEM | 15.9
240.1 d.15.8 | KNNR 4 1009-07 Kalkulacja kosztów | Montaż rurociągów z rur polietylenowych (PE, PEHD) o śr.zewnętrznej 160 mm | m
|  | poz.240 | m | 15.9
|  |  |  | RAZEM | 15.9
240.2 d.15.8 | KNNR 4 1010-07 Kalkulacja kosztów | Połączenie rur polietylenowych ciśnieniowych PE, PEHD metodą zgrzewania czołowego o śr. zewn. 160 mm | złącz.
|  | poz.240.1/6 | złącz. | 2.65
|  |  |  | RAZEM | 2.65
240.3 d.15.8 | KNNR 4 1011-07 Kalkulacja kosztów | Połączenie rur polietylenowych ciśnieniowych PE, PEHD za pomocą kształtek o śr. zewn. 160 mm | złącz.
|  | 3 | złącz. | 3
|  |  |  | RAZEM | 3
240.4 d.15.8 | KNNR 4 1012-03 Kalkulacja kosztów | Montaż łączników ciśnieniowych PE/stal k/o o śr.zewnętrznej 160 mm | szt.
|  | 1 | szt. | 1
|  |  |  | RAZEM | 1
241 d.15.8 | KNNR 4 1610-01 | Próba wodna szczelności kanałów rurowych o śr.nominalnej 160 mm | odc. -1 prób.
|  | 1 | odc. -1 prób. | 1
|  |  |  | RAZEM | 1
242 d.15.9 | KNNR 1 0111-01 | Roboty pomiarowe przy liniowych robotach ziemnych | m
|  | 17 | m | 17
|  |  |  | RAZEM | 17
243 d.15.9 | KNNR 1 0113-01 | Usunięcie warstwy ziemi urodzajnej (humusu) o grubości do 15 cm | m2
|  | 12.3 | m2 | 12.3
|  |  |  | RAZEM | 12.3
244 d.15.9 | KNNR 6 0805-04 | Rozebranie nawierzchni | m2
|  | 3.4 | m2 | 3.4
|  |  |  | RAZEM | 3.4
245 d.15.9 | KNNR 1 0209-09 | Wykopy wykonywane mechanicznie w gr.kat. III | m3
|  | 16.5 | m3 | 16.5
|  |  |  | RAZEM | 16.5
246 d.15.9 | KNNR 1 0305-02 | Wykopy ręczne w miejscach kolizji i dokopy w gruncie kat. III | m3
|  | 4.7 | m3 | 4.7
|  |  |  | RAZEM | 4.7
247 d.15.9 | KNNR 1 0313-01 | Umocnienie ścian wykopów | m2
|  | 55.1 | m2 | 55.1
|  |  |  | RAZEM | 55.1
248 d.15.9 | KNNR 4 1411-03 | Podłoża pod rurociągi z materiałów sypkich | m3
|  | 2 | m3 | 2
|  |  |  | RAZEM | 2
249 d.15.9 | KNNR 1 0317-01 | Ręczne zasypanie wykopów piaskiem (warstwa ochronna o wys. 30 cm ponad wierzch rury) | m3
|  | 5.3 | m3 | 5.3
|  |  |  | RAZEM | 5.3
250 d.15.9 | KNNR 1 0214-02 | Mechaniczne zasypanie wykopów | m3
|  | 15.8 | m3 | 15.8
|  |  |  | RAZEM | 15.8
251 d.15.9 | KNNR 1 0206-04 0208-02 | Odwóz nadmiaru gruntu na odległość 5 km | m3
|  | 1.3 | m3 | 1.3
|  |  |  | RAZEM | 1.3
252 d.15.9 | Scalona | Rurociąg z rur i kształtek PE PN 10 do wody o średnicy Dz 32 mm. | m
|  |  |  | RAZEM | 16.5
252.1 d.15.9 | KNR-W 2-19 0301-03 Kalkulacja kosztów | Montaż rurociągów z rur polietylenowych (PE, PEHD) o śr.zewnętrznej 32 mm | m
|  | poz.252 | m | 16.5
|  |  |  | RAZEM | 16.5
252.2 d.15.9 | KNR-W 2-19 0302-01 Kalkulacja kosztów | Łączenie rur z polietylenu o śr. nominalnej 32 mm metodą zgrzewania czołowego | poł.
|  | poz.252.1/6 | poł. | 2.75
|  |  |  | RAZEM | 2.75
252.3 d.15.9 | KNR-W 2-19 0303-03 Kalkulacja kosztów | Połączenia rur z polietylenu o śr. 32 mm za pomocą kształtek elektrooporowych | szt.
|  | 2 | szt. | 2
|  |  |  | RAZEM | 2
252.4 d.15.9 | KNR-W 2-19 0303-03 Kalkulacja kosztów | Połączenia rur z polietylenu o śr. 32 mm za pomocą kształtek elektrooporowych | szt.
|  | 2 | szt. | 2
|  |  |  | RAZEM | 2
252.5 d.15.9 | KNNR 4 1012-03 Kalkulacja kosztów | Montaż łączników ciśnieniowych PE/PP o śr.zewnętrznej 32 mm | szt.
|  | 1 | szt. | 1
|  |  |  | RAZEM | 1
253 d.15.9 | KNNR 4 0127-04 | Próba szczelności instalacji z rur z tworzyw sztucznych Dz 32 mm | m
|  | poz.252 | m | 16.5
|  |  |  | RAZEM | 16.5
254 d.15.10 | KNNR 1 0111-01 | Roboty pomiarowe przy liniowych robotach ziemnych | m
|  | 34 | m | 34
|  |  |  | RAZEM | 34
255 d.15.10 | KNNR 1 0113-01 | Usunięcie warstwy ziemi urodzajnej (humusu) o grubości do 15 cm | m2
|  | 23 | m2 | 23
|  |  |  | RAZEM | 23
256 d.15.10 | KNNR 6 0805-04 | Rozebranie nawierzchni | m2
|  | 17.5 | m2 | 17.5
|  |  |  | RAZEM | 17.5
257 d.15.10 | KNNR 1 0209-09 | Wykopy wykonywane mechanicznie w gr.kat. III | m3
|  | 39.6 | m3 | 39.6
|  |  |  | RAZEM | 39.6
258 d.15.10 | KNNR 1 0305-02 | Wykopy ręczne w miejscach kolizji i dokopy w gruncie kat. III | m3
|  | 10.9 | m3 | 10.9
|  |  |  | RAZEM | 10.9
259 d.15.10 | KNNR 1 0313-01 | Umocnienie ścian wykopów | m2
|  | 113.2 | m2 | 113.2
|  |  |  | RAZEM | 113.2
260 d.15.10 | KNNR 4 1411-03 | Podłoża pod rurociągi z materiałów sypkich | m3
|  | 4.8 | m3 | 4.8
|  |  |  | RAZEM | 4.8
261 d.15.10 | KNNR 1 0317-01 | Ręczne zasypanie wykopów piaskiem (warstwa ochronna o wys. 30 cm ponad wierzch rury) | m3
|  | 14 | m3 | 14
|  |  |  | RAZEM | 14
262 d.15.10 | KNNR 1 0214-02 | Mechaniczne zasypanie wykopów | m3
|  | 35.1 | m3 | 35.1
|  |  |  | RAZEM | 35.1
263 d.15.10 | KNNR 1 0206-04 0208-02 | Odwóz nadmiaru gruntu na odległość 5 km | m3
|  | 3.6 | m3 | 3.6
|  |  |  | RAZEM | 3.6
264 d.15.10 | Scalona | Rurociąg z rur i kształtek z PE PN 6 do kanalizacji ciśnieniowej i instalacji przemysłowych o średnicy Dz 90 mm. | m
|  |  |  | RAZEM | 34.4
264.1 d.15.10 | KNNR 4 1009-03 Kalkulacja kosztów | Montaż rurociągów z rur polietylenowych (PE, PEHD) o śr.zewnętrznej 90 mm | m
|  | poz.264 | m | 34.4
|  |  |  | RAZEM | 34.4
264.2 d.15.10 | KNNR 4 1010-03 Kalkulacja kosztów | Połączenie rur polietylenowych ciśnieniowych PE, PEHD metodą zgrzewania czołowego o śr. zewn. 90 mm | złącz.
|  | poz.264.1/6 | złącz. | 5.73
|  |  |  | RAZEM | 5.73
264.3 d.15.10 | KNNR 4 1011-03 Kalkulacja kosztów | Połączenie rur polietylenowych ciśnieniowych PE, PEHD za pomocą kształtek o śr. zewn. 90 mm | złącz.
|  | 4 | złącz. | 4
|  |  |  | RAZEM | 4
265 d.15.10 | KNNR 4 1610-01 | Próba wodna szczelności kanałów rurowych o śr.nominalnej 90 mm | odc. -1 prób.
|  | 1 | odc. -1 prób. | 1
|  |  |  | RAZEM | 1
266 d.15.11 | KNNR 1 0111-01 | Roboty pomiarowe przy liniowych robotach ziemnych | m
|  | 22 | m | 22
|  |  |  | RAZEM | 22
267 d.15.11 | KNNR 1 0113-01 | Usunięcie warstwy ziemi urodzajnej (humusu) o grubości do 15 cm | m2
|  | 23.2 | m2 | 23.2
|  |  |  | RAZEM | 23.2
268 d.15.11 | KNNR 1 0209-09 | Wykopy wykonywane mechanicznie w gr.kat. III | m3
|  | 25.2 | m3 | 25.2
|  |  |  | RAZEM | 25.2
269 d.15.11 | KNNR 1 0305-02 | Wykopy ręczne w miejscach kolizji i dokopy w gruncie kat. III | m3
|  | 6.1 | m3 | 6.1
|  |  |  | RAZEM | 6.1
270 d.15.11 | KNNR 1 0313-01 | Umocnienie ścian wykopów | m2
|  | 72.1 | m2 | 72.1
|  |  |  | RAZEM | 72.1
271 d.15.11 | KNNR 4 1411-03 | Podłoża pod rurociągi z materiałów sypkich | m3
|  | 3.1 | m3 | 3.1
|  |  |  | RAZEM | 3.1
272 d.15.11 | KNNR 1 0317-01 | Ręczne zasypanie wykopów piaskiem (warstwa ochronna o wys. 30 cm ponad wierzch rury) | m3
|  | 8.6 | m3 | 8.6
|  |  |  | RAZEM | 8.6
273 d.15.11 | KNNR 1 0214-02 | Mechaniczne zasypanie wykopów | m3
|  | 23.1 | m3 | 23.1
|  |  |  | RAZEM | 23.1
274 d.15.11 | KNNR 1 0206-04 0208-02 | Odwóz nadmiaru gruntu na odległość 5 km | m3
|  | 6.2 | m3 | 6.2
|  |  |  | RAZEM | 6.2
275 d.15.11 | Scalona | Rurociąg z rur i kształtek z PE PN 6 do kanalizacji ciśnieniowej i instalacji przemysłowych o średnicy Dz 63 mm. | m
|  |  |  | RAZEM | 22.1
275.1 d.15.11 | KNNR 4 1009-01 Kalkulacja kosztów | Montaż rurociągów z rur polietylenowych (PE, PEHD) o śr.zewnętrznej 63 mm | m
|  | poz.275 | m | 22.1
|  |  |  | RAZEM | 22.1
275.2 d.15.11 | KNNR 4 1010-01 Kalkulacja kosztów | Połączenie rur polietylenowych ciśnieniowych PE, PEHD metodą zgrzewania czołowego o śr. zewn. 63 mm | złącz.
|  | poz.275.1/6 | złącz. | 3.68
|  |  |  | RAZEM | 3.68
275.3 d.15.11 | KNNR 4 1011-01 Kalkulacja kosztów | Połączenie rur polietylenowych ciśnieniowych PE, PEHD za pomocą kształtek o śr. zewn. 63 mm | złącz.
|  | 3 | złącz. | 3
|  |  |  | RAZEM | 3
275.4 d.15.11 | KNNR 4 1012-03 Kalkulacja kosztów | Montaż łączników ciśnieniowych PE/stal k/o o śr.zewnętrznej 63 mm | szt.
|  | 2 | szt. | 2
|  |  |  | RAZEM | 2
276 d.15.11 | KNNR 4 1610-01 | Próba wodna szczelności kanałów rurowych o śr.nominalnej 67 mm | odc. -1 prób.
|  | 1 | odc. -1 prób. | 1
|  |  |  | RAZEM | 1
277 d.15.12 | KNNR 1 0111-01 | Roboty pomiarowe przy liniowych robotach ziemnych | m
|  | 55 | m | 55
|  |  |  | RAZEM | 55
278 d.15.12 | KNNR 1 0113-01 | Usunięcie warstwy ziemi urodzajnej (humusu) o grubości do 15 cm | m2
|  | 54 | m2 | 54
|  |  |  | RAZEM | 54
279 d.15.12 | KNNR 6 0805-04 | Rozebranie nawierzchni | m2
|  | 5.2 | m2 | 5.2
|  |  |  | RAZEM | 5.2
280 d.15.12 | KNNR 1 0209-09 | Wykopy wykonywane mechanicznie w gr.kat. III | m3
|  | 62.5 | m3 | 62.5
|  |  |  | RAZEM | 62.5
281 d.15.12 | KNNR 1 0305-02 | Wykopy ręczne w miejscach kolizji i dokopy w gruncie kat. III | m3
|  | 16.5 | m3 | 16.5
|  |  |  | RAZEM | 16.5
282 d.15.12 | KNNR 1 0313-01 | Umocnienie ścian wykopów | m2
|  | 178.6 | m2 | 178.6
|  |  |  | RAZEM | 178.6
283 d.15.12 | KNNR 4 1411-03 | Podłoża pod rurociągi z materiałów sypkich | m3
|  | 7.7 | m3 | 7.7
|  |  |  | RAZEM | 7.7
284 d.15.12 | KNNR 1 0317-01 | Ręczne zasypanie wykopów piaskiem (warstwa ochronna o wys. 30 cm ponad wierzch rury) | m3
|  | 21.5 | m3 | 21.5
|  |  |  | RAZEM | 21.5
285 d.15.12 | KNNR 1 0214-02 | Mechaniczne zasypanie wykopów | m3
|  | 57.9 | m3 | 57.9
|  |  |  | RAZEM | 57.9
286 d.15.12 | KNNR 1 0206-04 0208-02 | Odwóz nadmiaru gruntu na odległość 5 km | m3
|  | 15.4 | m3 | 15.4
|  |  |  | RAZEM | 15.4
287 d.15.12 | KNNR 6 0113-03 + KNNR 6 0308-01 + KNNR 6 0309-02 | Odtworzenie nawierzchni | m2
|  | poz.279 | m2 | 5.2
|  |  |  | RAZEM | 5.2
288 d.15.12 | Scalona | Rurociąg z rur i kształtek z PE PN 6 do kanalizacji ciśnieniowej i instalacji przemysłowych o średnicy Dz 63 mm. | m
|  |  |  | RAZEM | 55.1
288.1 d.15.12 | KNNR 4 1009-01 Kalkulacja kosztów | Montaż rurociągów z rur polietylenowych (PE, PEHD) o śr.zewnętrznej 63 mm | m
|  | poz.288 | m | 55.1
|  |  |  | RAZEM | 55.1
288.2 d.15.12 | KNNR 4 1010-01 Kalkulacja kosztów | Połączenie rur polietylenowych ciśnieniowych PE, PEHD metodą zgrzewania czołowego o śr. zewn. 63 mm | złącz.
|  | poz.288.1/6 | złącz. | 9.18
|  |  |  | RAZEM | 9.18
288.3 d.15.12 | KNNR 4 1011-01 Kalkulacja kosztów | Połączenie rur polietylenowych ciśnieniowych PE, PEHD za pomocą kształtek o śr. zewn. 63 mm | złącz.
|  | 7 | złącz. | 7
|  |  |  | RAZEM | 7
288.4 d.15.12 | KNNR 4 1012-03 Kalkulacja kosztów | Montaż łączników ciśnieniowych PE/stal k/o o śr.zewnętrznej 63 mm | szt.
|  | 1 | szt. | 1
|  |  |  | RAZEM | 1
289 d.15.12 | KNNR 4 1610-01 | Próba wodna szczelności kanałów rurowych o śr.nominalnej 63 mm | odc. -1 prób.
|  | 1 | odc. -1 prób. | 1
|  |  |  | RAZEM | 1
290 d.15.13 | KNNR 1 0111-01 | Roboty pomiarowe przy liniowych robotach ziemnych | m
|  | 2 | m | 2
|  |  |  | RAZEM | 2
291 d.15.13 | KNNR 1 0113-01 | Usunięcie warstwy ziemi urodzajnej (humusu) o grubości do 15 cm | m2
|  | 1.4 | m2 | 1.4
|  |  |  | RAZEM | 1.4
292 d.15.13 | KNNR 1 0209-09 | Wykopy wykonywane mechanicznie w gr.kat. III | m3
|  | 1.6 | m3 | 1.6
|  |  |  | RAZEM | 1.6
293 d.15.13 | KNNR 1 0305-02 | Wykopy ręczne w miejscach kolizji i dokopy w gruncie kat. III | m3
|  | 0.2 | m3 | 0.2
|  |  |  | RAZEM | 0.2
294 d.15.13 | KNNR 1 0313-01 | Umocnienie ścian wykopów | m2
|  | 5.2 | m2 | 5.2
|  |  |  | RAZEM | 5.2
295 d.15.13 | KNNR 4 1411-03 | Podłoża pod rurociągi z materiałów sypkich | m3
|  | 0.2 | m3 | 0.2
|  |  |  | RAZEM | 0.2
296 d.15.13 | KNNR 1 0317-01 | Ręczne zasypanie wykopów piaskiem (warstwa ochronna o wys. 30 cm ponad wierzch rury) | m3
|  | 0.5 | m3 | 0.5
|  |  |  | RAZEM | 0.5
297 d.15.13 | KNNR 1 0214-02 | Mechaniczne zasypanie wykopów | m3
|  | 1.3 | m3 | 1.3
|  |  |  | RAZEM | 1.3
298 d.15.13 | KNNR 1 0206-04 0208-02 | Odwóz nadmiaru gruntu na odległość 5 km | m3
|  | 0.4 | m3 | 0.4
|  |  |  | RAZEM | 0.4
299 d.15.13 | Scalona | Rurociąg z rur i kształtek PE PN 10 do wody o średnicy Dz 32 mm. | m
|  |  |  | RAZEM | 1.6
299.1 d.15.13 | KNR-W 2-19 0301-03 Kalkulacja kosztów | Montaż rurociągów z rur polietylenowych (PE, PEHD) o śr.zewnętrznej 32 mm | m
|  | poz.299 | m | 1.6
|  |  |  | RAZEM | 1.6
299.2 d.15.13 | KNR-W 2-19 0302-01 Kalkulacja kosztów | Łączenie rur z polietylenu o śr. nominalnej 32 mm metodą zgrzewania czołowego | poł.
|  | poz.299.1/6 | poł. | 0.27
|  |  |  | RAZEM | 0.27
299.3 d.15.13 | KNNR 4 1012-03 Kalkulacja kosztów | Montaż łączników ciśnieniowych PE/PP o śr.zewnętrznej 32 mm | szt.
|  | 1 | szt. | 1
|  |  |  | RAZEM | 1
300 d.15.13 | KNNR 4 0127-04 | Próba szczelności instalacji z rur z tworzyw sztucznych Dz 32 mm | m
|  | poz.299 | m | 1.6
|  |  |  | RAZEM | 1.6
301 d.15.14 | KNNR 1 0111-01 | Roboty pomiarowe przy liniowych robotach ziemnych | m
|  | 86 | m | 86
|  |  |  | RAZEM | 86
302 d.15.14 | KNNR 1 0113-01 | Usunięcie warstwy ziemi urodzajnej (humusu) o grubości do 15 cm | m2
|  | 110.7 | m2 | 110.7
|  |  |  | RAZEM | 110.7
303 d.15.14 | KNNR 1 0209-09 | Wykopy wykonywane mechanicznie w gr.kat. III | m3
|  | 193.8 | m3 | 193.8
|  |  |  | RAZEM | 193.8
304 d.15.14 | KNNR 1 0305-02 | Wykopy ręczne w miejscach kolizji i dokopy w gruncie kat. III | m3
|  | 18.6 | m3 | 18.6
|  |  |  | RAZEM | 18.6
305 d.15.14 | KNNR 1 0313-01 | Umocnienie ścian wykopów | m2
|  | 444.3 | m2 | 444.3
|  |  |  | RAZEM | 444.3
306 d.15.14 | KNNR 4 1411-03 | Podłoża pod rurociągi z materiałów sypkich | m3
|  | 14.8 | m3 | 14.8
|  |  |  | RAZEM | 14.8
307 d.15.14 | KNNR 1 0605-05 | Montaż igłofiltrów | szt.
|  | 54 | szt. | 54
|  |  |  | RAZEM | 54
308 d.15.14 | KNNR 1 0603-01 | Pompowanie (przyjęto szacunkowo ilość godzin pompowania - rzeczywisty czas wg. dziennika pompowań) | godz.
|  | 110 | godz. | 110
|  |  |  | RAZEM | 110
309 d.15.14 | KNNR 1 0317-01 | Ręczne zasypanie wykopów piaskiem (warstwa ochronna o wys. 30 cm ponad wierzch rury) | m3
|  | 50.3 | m3 | 50.3
|  |  |  | RAZEM | 50.3
310 d.15.14 | KNNR 1 0214-02 | Mechaniczne zasypanie wykopów | m3
|  | 163.9 | m3 | 163.9
|  |  |  | RAZEM | 163.9
311 d.15.14 | KNNR 1 0206-04 0208-02 | Odwóz nadmiaru gruntu na odległość 5 km | m3
|  | 29.5 | m3 | 29.5
|  |  |  | RAZEM | 29.5
312 d.15.14 | KNNR 4 1308-04 | Kanały z rur PVC łączonych na wcisk o śr. zewn. 250 mm | m
|  | 54.1 | m | 54.1
|  |  |  | RAZEM | 54.1
313 d.15.14 | KNNR 4 1308-03 | Kanały z rur PVC łączonych na wcisk o śr. zewn. 200 mm | m
|  | 25.4 | m | 25.4
|  |  |  | RAZEM | 25.4
314 d.15.14 | KNNR 4 1308-02 | Kanały z rur PVC łączonych na wcisk o śr. zewn. 160 mm | m
|  | 6 | m | 6
|  |  |  | RAZEM | 6
315 d.15.14 | KNNR 4 1413-01 | Studnie rewizyjne z prefabrykowanych kręgów żelbetonowych o śr. 1000 mm w gotowym wykopie | stud.
|  | 3 | stud. | 3
|  |  |  | RAZEM | 3
316 d.15.14 | KNNR 4 1610-03 | Próba wodna szczelności kanałów rurowych o śr.nominalnej 250 mm | odc. -1 prób.
|  | 1 | odc. -1 prób. | 1
|  |  |  | RAZEM | 1
317 d.15.15 | KNNR 1 0111-01 | Roboty pomiarowe przy liniowych robotach ziemnych | m
|  | 82 | m | 82
|  |  |  | RAZEM | 82
318 d.15.15 | KNNR 1 0113-01 | Usunięcie warstwy ziemi urodzajnej (humusu) o grubości do 15 cm | m2
|  | 98.6 | m2 | 98.6
|  |  |  | RAZEM | 98.6
319 d.15.15 | KNNR 1 0209-09 | Wykopy wykonywane mechanicznie w gr.kat. III | m3
|  | 134.1 | m3 | 134.1
|  |  |  | RAZEM | 134.1
320 d.15.15 | KNNR 1 0305-02 | Wykopy ręczne w miejscach kolizji i dokopy w gruncie kat. III | m3
|  | 46.2 | m3 | 46.2
|  |  |  | RAZEM | 46.2
321 d.15.15 | KNNR 1 0313-01 | Umocnienie ścian wykopów | m2
|  | 335.3 | m2 | 335.3
|  |  |  | RAZEM | 335.3
322 d.15.15 | KNNR 4 1411-03 | Podłoża pod rurociągi z materiałów sypkich | m3
|  | 13.2 | m3 | 13.2
|  |  |  | RAZEM | 13.2
323 d.15.15 | KNNR 1 0605-05 | Montaż igłofiltrów | szt.
|  | 38 | szt. | 38
|  |  |  | RAZEM | 38
324 d.15.15 | KNNR 1 0603-01 | Pompowanie (przyjęto szacunkowo ilość godzin pompowania - rzeczywisty czas wg. dziennika pompowań) | godz.
|  | 70 | godz. | 70
|  |  |  | RAZEM | 70
325 d.15.15 | KNNR 1 0317-01 | Ręczne zasypanie wykopów piaskiem (warstwa ochronna o wys. 30 cm ponad wierzch rury) | m3
|  | 43.5 | m3 | 43.5
|  |  |  | RAZEM | 43.5
326 d.15.15 | KNNR 1 0214-02 | Mechaniczne zasypanie wykopów | m3
|  | 138.5 | m3 | 138.5
|  |  |  | RAZEM | 138.5
327 d.15.15 | KNNR 1 0206-04 0208-02 | Odwóz nadmiaru gruntu na odległość 5 km | m3
|  | 26.3 | m3 | 26.3
|  |  |  | RAZEM | 26.3
328 d.15.15 | KNNR 4 1308-03 | Kanały z rur PVC łączonych na wcisk o śr. zewn. 200 mm | m
|  | 82.2 | m | 82.2
|  |  |  | RAZEM | 82.2
329 d.15.15 | KNNR 4 1413-01 | Studnie rewizyjne z prefabrykowanych kręgów żelbetonowych o śr. 1000 mm w gotowym wykopie | stud.
|  | 5 | stud. | 5
|  |  |  | RAZEM | 5
330 d.15.15 | KNNR 4 1610-02 | Próba wodna szczelności kanałów rurowych o śr.nominalnej 200 mm | odc. -1 prób.
|  | 1 | odc. -1 prób. | 1
|  |  |  | RAZEM | 1
331 d.15.16 | KNNR 1 0111-01 | Roboty pomiarowe przy liniowych robotach ziemnych | m
|  | 8 | m | 8
|  |  |  | RAZEM | 8
332 d.15.16 | KNNR 1 0113-01 | Usunięcie warstwy ziemi urodzajnej (humusu) o grubości do 15 cm | m2
|  | 21.7 | m2 | 21.7
|  |  |  | RAZEM | 21.7
333 d.15.16 | KNNR 1 0209-09 | Wykopy wykonywane mechanicznie w gr.kat. III | m3
|  | 21.2 | m3 | 21.2
|  |  |  | RAZEM | 21.2
334 d.15.16 | KNNR 1 0305-02 | Wykopy ręczne w miejscach kolizji i dokopy w gruncie kat. III | m3
|  | 2.8 | m3 | 2.8
|  |  |  | RAZEM | 2.8
335 d.15.16 | KNNR 4 1411-03 | Podłoża pod rurociągi z materiałów sypkich | m3
|  | 1.3 | m3 | 1.3
|  |  |  | RAZEM | 1.3
336 d.15.16 | KNNR 1 0317-01 | Ręczne zasypanie wykopów piaskiem (warstwa ochronna o wys. 30 cm ponad wierzch rury) | m3
|  | 4.4 | m3 | 4.4
|  |  |  | RAZEM | 4.4
337 d.15.16 | KNNR 1 0214-02 | Mechaniczne zasypanie wykopów | m3
|  | 21.5 | m3 | 21.5
|  |  |  | RAZEM | 21.5
338 d.15.16 | KNNR 1 0206-04 0208-02 | Odwóz nadmiaru gruntu na odległość 5 km | m3
|  | 2.7 | m3 | 2.7
|  |  |  | RAZEM | 2.7
339 d.15.16 | KNNR 4 1308-03 | Kanały z rur PVC łączonych na wcisk o śr. zewn. 200 mm | m
|  | 8.4 | m | 8.4
|  |  |  | RAZEM | 8.4
340 d.15.16 | KNNR 4 1413-01 | Studnie rewizyjne z prefabrykowanych kręgów żelbetonowych o śr. 1000 mm w gotowym wykopie | stud.
|  | 2 | stud. | 2
|  |  |  | RAZEM | 2
341 d.15.16 | KNNR 4 1610-02 | Próba wodna szczelności kanałów rurowych o śr.nominalnej 200 mm | odc. -1 prób.
|  | 1 | odc. -1 prób. | 1
|  |  |  | RAZEM | 1
342 d.15.17 | KNNR 1 0111-01 | Roboty pomiarowe przy liniowych robotach ziemnych | m
|  | 8 | m | 8
|  |  |  | RAZEM | 8
343 d.15.17 | KNNR 1 0113-01 | Usunięcie warstwy ziemi urodzajnej (humusu) o grubości do 15 cm | m2
|  | 17.1 | m2 | 17.1
|  |  |  | RAZEM | 17.1
344 d.15.17 | KNNR 1 0209-09 | Wykopy wykonywane mechanicznie w gr.kat. III | m3
|  | 13.5 | m3 | 13.5
|  |  |  | RAZEM | 13.5
345 d.15.17 | KNNR 1 0305-02 | Wykopy ręczne w miejscach kolizji i dokopy w gruncie kat. III | m3
|  | 2.3 | m3 | 2.3
|  |  |  | RAZEM | 2.3
346 d.15.17 | KNNR 4 1411-03 | Podłoża pod rurociągi z materiałów sypkich | m3
|  | 1.2 | m3 | 1.2
|  |  |  | RAZEM | 1.2
347 d.15.17 | KNNR 1 0317-01 | Ręczne zasypanie wykopów piaskiem (warstwa ochronna o wys. 30 cm ponad wierzch rury) | m3
|  | 4 | m3 | 4
|  |  |  | RAZEM | 4
348 d.15.17 | KNNR 1 0214-02 | Mechaniczne zasypanie wykopów | m3
|  | 13.1 | m3 | 13.1
|  |  |  | RAZEM | 13.1
349 d.15.17 | KNNR 1 0206-04 0208-02 | Odwóz nadmiaru gruntu na odległość 5 km | m3
|  | 2.5 | m3 | 2.5
|  |  |  | RAZEM | 2.5
350 d.15.17 | KNNR 4 1308-02 | Kanały z rur PVC łączonych na wcisk o śr. zewn. 160 mm | m
|  | 7.8 | m | 7.8
|  |  |  | RAZEM | 7.8
351 d.15.17 | KNNR 4 1413-01 | Studnie rewizyjne z prefabrykowanych kręgów żelbetonowych o śr. 1000 mm w gotowym wykopie | stud.
|  | 1 | stud. | 1
|  |  |  | RAZEM | 1
352 d.15.17 | KNNR 4 1610-01 | Próba wodna szczelności kanałów rurowych o śr.nominalnej 160 mm | odc. -1 prób.
|  | 1 | odc. -1 prób. | 1
|  |  |  | RAZEM | 1
353 d.15.18 | KNNR 1 0111-01 | Roboty pomiarowe przy liniowych robotach ziemnych | m
|  | 72 | m | 72
|  |  |  | RAZEM | 72
354 d.15.18 | KNNR 1 0113-01 | Usunięcie warstwy ziemi urodzajnej (humusu) o grubości do 15 cm | m2
|  | 140.9 | m2 | 140.9
|  |  |  | RAZEM | 140.9
355 d.15.18 | KNNR 1 0209-09 | Wykopy wykonywane mechanicznie w gr.kat. III | m3
|  | 126.5 | m3 | 126.5
|  |  |  | RAZEM | 126.5
356 d.15.18 | KNNR 1 0305-02 | Wykopy ręczne w miejscach kolizji i dokopy w gruncie kat. III | m3
|  | 18.9 | m3 | 18.9
|  |  |  | RAZEM | 18.9
357 d.15.18 | KNNR 1 0313-01 | Umocnienie ścian wykopów | m2
|  | 74.8 | m2 | 74.8
|  |  |  | RAZEM | 74.8
358 d.15.18 | KNNR 4 1411-03 | Podłoża pod rurociągi z materiałów sypkich | m3
|  | 11.5 | m3 | 11.5
|  |  |  | RAZEM | 11.5
359 d.15.18 | KNNR 1 0317-01 | Ręczne zasypanie wykopów piaskiem (warstwa ochronna o wys. 30 cm ponad wierzch rury) | m3
|  | 38.1 | m3 | 38.1
|  |  |  | RAZEM | 38.1
360 d.15.18 | KNNR 1 0214-02 | Mechaniczne zasypanie wykopów | m3
|  | 117 | m3 | 117
|  |  |  | RAZEM | 117
361 d.15.18 | KNNR 1 0206-04 0208-02 | Odwóz nadmiaru gruntu na odległość 5 km | m3
|  | 23 | m3 | 23
|  |  |  | RAZEM | 23
362 d.15.18 | KNNR 4 1308-03 | Kanały z rur PVC łączonych na wcisk o śr. zewn. 200 mm | m
|  | 72 | m | 72
|  |  |  | RAZEM | 72
363 d.15.18 | KNNR 4 1413-01 | Studnie rewizyjne z prefabrykowanych kręgów żelbetonowych o śr. 1000 mm w gotowym wykopie | stud.
|  | 1 | stud. | 1
|  |  |  | RAZEM | 1
364 d.15.18 | KNNR 4 1413-01 | Studnie rewizyjne z prefabrykowanych kręgów żelbetonowych o śr. 1000 mm w gotowym wykopie | stud.
|  | 1 | stud. | 1
|  |  |  | RAZEM | 1
365 d.15.18 | KNNR 4 1417-02 analogia | Studzienki TWS DN 425 z włazem klasy D400 | szt.
|  | 6 | szt. | 6
|  |  |  | RAZEM | 6
366 d.15.18 | KNNR 4 1610-02 | Próba wodna szczelności kanałów rurowych o śr.nominalnej 200 mm | odc. -1 prób.
|  | 1 | odc. -1 prób. | 1
|  |  |  | RAZEM | 1
367 d.15.19 | KNNR 1 0111-01 | Roboty pomiarowe przy liniowych robotach ziemnych | m
|  | 34 | m | 34
|  |  |  | RAZEM | 34
368 d.15.19 | KNNR 1 0113-01 | Usunięcie warstwy ziemi urodzajnej (humusu) o grubości do 15 cm | m2
|  | 63.1 | m2 | 63.1
|  |  |  | RAZEM | 63.1
369 d.15.19 | KNNR 1 0209-09 | Wykopy wykonywane mechanicznie w gr.kat. III | m3
|  | 40.1 | m3 | 40.1
|  |  |  | RAZEM | 40.1
370 d.15.19 | KNNR 1 0305-02 | Wykopy ręczne w miejscach kolizji i dokopy w gruncie kat. III | m3
|  | 11.5 | m3 | 11.5
|  |  |  | RAZEM | 11.5
371 d.15.19 | KNNR 4 1411-03 | Podłoża pod rurociągi z materiałów sypkich | m3
|  | 5.4 | m3 | 5.4
|  |  |  | RAZEM | 5.4
372 d.15.19 | KNNR 1 0317-01 | Ręczne zasypanie wykopów piaskiem (warstwa ochronna o wys. 30 cm ponad wierzch rury) | m3
|  | 17.2 | m3 | 17.2
|  |  |  | RAZEM | 17.2
373 d.15.19 | KNNR 1 0214-02 | Mechaniczne zasypanie wykopów | m3
|  | 38.5 | m3 | 38.5
|  |  |  | RAZEM | 38.5
374 d.15.19 | KNNR 1 0206-04 0208-02 | Odwóz nadmiaru gruntu na odległość 5 km | m3
|  | 10.8 | m3 | 10.8
|  |  |  | RAZEM | 10.8
375 d.15.19 | KNNR 4 1308-02 | Kanały z rur PVC łączonych na wcisk o śr. zewn. 160 mm | m
|  | 33.8 | m | 33.8
|  |  |  | RAZEM | 33.8
376 d.15.19 | KNNR 4 1417-02 analogia | Studzienki TWS DN 425 z włazem klasy D400 | szt.
|  | 2 | szt. | 2
|  |  |  | RAZEM | 2
377 d.15.19 | KNNR 4 1610-01 | Próba wodna szczelności kanałów rurowych o śr.nominalnej 160 mm | odc. -1 prób.
|  | 1 | odc. -1 prób. | 1
|  |  |  | RAZEM | 1
378 d.15.20 | KNNR 1 0111-01 | Roboty pomiarowe przy liniowych robotach ziemnych | m
|  | 10 | m | 10
|  |  |  | RAZEM | 10
379 d.15.20 | KNNR 1 0113-01 | Usunięcie warstwy ziemi urodzajnej (humusu) o grubości do 15 cm | m2
|  | 20 | m2 | 20
|  |  |  | RAZEM | 20
380 d.15.20 | KNNR 1 0209-09 | Wykopy wykonywane mechanicznie w gr.kat. III | m3
|  | 50 | m3 | 50
|  |  |  | RAZEM | 50
381 d.15.20 | KNNR 1 0305-02 | Wykopy ręczne w miejscach kolizji i dokopy w gruncie kat. III | m3
|  | 5 | m3 | 5
|  |  |  | RAZEM | 5
382 d.15.20 | wycena indywidualna | Likwidacja istniejącej rury bet. DN 1600 lub opcjonalnie ułożenie rury wewnątrz istniejącej rury z wypełnieniem wolnej przestrzeni chudym betonem | kpl.
|  | 1 | kpl. | 1
|  |  |  | RAZEM | 1
383 d.15.20 | KNNR 4 1411-03 | Podłoża pod rurociągi z materiałów sypkich | m3
|  | 3 | m3 | 3
|  |  |  | RAZEM | 3
384 d.15.20 | KNNR 1 0317-01 | Ręczne zasypanie wykopów piaskiem (warstwa ochronna o wys. 30 cm ponad wierzch rury) | m3
|  | 11.2 | m3 | 11.2
|  |  |  | RAZEM | 11.2
385 d.15.20 | KNNR 1 0214-02 | Mechaniczne zasypanie wykopów | m3
|  | 52.5 | m3 | 52.5
|  |  |  | RAZEM | 52.5
386 d.15.20 | KNNR 1 0206-04 0208-02 | Odwóz nadmiaru gruntu na odległość 5 km | m3
|  | 11.3 | m3 | 11.3
|  |  |  | RAZEM | 11.3
387 d.15.20 | Analiza własna | Zaślepienie otworu w istniejącej ścianie po likwidowanej rurze bet. DN 1600 z mimośrodowym osadzeniem w tym miejscu łącznika systemowego dla rur GRP DN 1200 (łącznik do wmurowania zapewniający wodoszczelność przejścia) | kpl.
|  | 2 | kpl. | 2
|  |  |  | RAZEM | 2
388 d.15.20 | KNNR 4 1306-10 | Rura GRP DN 1200 PN 1 SN 10 000 | m
|  | 10 | m | 10
|  |  |  | RAZEM | 10
389 d.15.20 | KNNR 4 1413-01 analogia | Nadbudowa komina złazowego do komory: kręgi żelbetowe D=1000mm, H~0,5 m z płytą stropową i włazem żeliwnym lekkim; ze stopniami złazowymi do dna komory lub drabiną ze stali nierdzewnej | kpl.
|  | 4 | kpl. | 4
|  |  |  | RAZEM | 4
390 d.15.20 | KNR 2-02 0283-01 | Fundamenty blokowe pod maszyny wirowe, obrotowe i tłokowe o objętości do 0,6 m3 | m3
|  | 0.1 | m3 | 0.1
|  |  |  | RAZEM | 0.1
391 d.15.20 | KNNR 7 0202-05 analogia | Przykrycie dla istniejącego żelbetowego szybu, L*B~100*100cm, wtyk. blacha stalowa nierdzewna ryflowana | m2
|  | 1 | m2 | 1
|  |  |  | RAZEM | 1
392 d.15.20 | KNR 7-04 0308-06 analogia | Zastawka naścienna dla zamknięcia wlotu do kanału kołowego DN 1200, z kolumienką napędu ręcznego, Ho~4,3m, Hk=0,7m; wyk. stal nierdzewna | kpl.
|  | 1 | kpl. | 1
|  |  |  | RAZEM | 1
393 d.15.20 | KNR 7-04 0308-06 analogia | Zastawka naścienna dla zamknięcia wlotu do jajowego B/H=700/1225mm, z kolumienką napędu ręcznego, Ho~4,3m, Hk=0,7m; wyk. stal nierdzewna | kpl.
|  | 1 | kpl. | 1
|  |  |  | RAZEM | 1

## 2
Lp. | Podstawa | Opis i wyliczenia | j.m. | Poszcz. | Razem
1.1 | 45111000-8 | Roboty ziemne
1 d.1.1 | KNNR 1 0113-01 | Usunięcie warstwy ziemi urodzajnej (humusu) | m2
|  | 360.8 | m2 | 360.8
|  |  |  | RAZEM | 360.8
2 d.1.1 | KNNR 1 0210-03 | Wykop mechaniczny w gr.kat. III-IV | m3
|  | 578.7 | m3 | 578.7
|  |  |  | RAZEM | 578.7
3 d.1.1 | KNNR 1 0214-05 | Zasypanie wykopów fundamentowych z zagęszczeniem - kat. gruntu III-IV | m3
|  | 52.2 | m3 | 52.2
|  |  |  | RAZEM | 52.2
4 d.1.1 | KNNR 1 0206-02 0208-02 | Odwóz nadmiaru gruntu - gr.kat. I-III na odległość 5 km | m3
|  | 580.6 | m3 | 580.6
|  |  |  | RAZEM | 580.6
1.2 | 45220000-5 | Konstrukcja obiektu
5 d.1.2 | KNNR 4 1410-02 | Podbeton pod płytą denną C8/10 gr.100 mm | m3
|  | 127.6 | m3 | 127.6
|  |  |  | RAZEM | 127.6
6 d.1.2 | KNNR 2 0604-01 | Izolacja z folii polietylenowej PEHD gr.0,75 mm | m2
|  | 481.8 | m2 | 481.8
|  |  |  | RAZEM | 481.8
7 d.1.2 | KNNR 4 1410-02 | Warstwa ochronna pod płytą C8/10 gr.50 mm | m3
|  | 24.1 | m3 | 24.1
|  |  |  | RAZEM | 24.1
8 d.1.2 | KNNR 2 0103-02 | Deskowanie płyty dennej | m2
|  | 78.2 | m2 | 78.2
|  |  |  | RAZEM | 78.2
9 d.1.2 | KNNR 2 0103-03 | Deskowanie ścian części walcowej | m2
|  | 1332.8 | m2 | 1332.8
|  |  |  | RAZEM | 1332.8
10 d.1.2 | KNNR 2 0103-06 | Deskowanie części stożkowej stropu | m2
|  | 396.1 | m2 | 396.1
|  |  |  | RAZEM | 396.1
11 d.1.2 | KNNR 2 0104-04 | Zbrojenie konstrukcji monolitycznych | kg
|  | 89356.03 | kg | 89356.03
|  |  |  | RAZEM | 89356.03
12 d.1.2 | KNNR 2 0110-01 | Betonowanie płyty dennej z betonu C35/45 | m3
|  | 190.7 | m3 | 190.7
|  |  |  | RAZEM | 190.7
13 d.1.2 | KNNR 2 0110-02 | Betonowanie ścian części walcowej z betonu C35/45 | m3
|  | 321.2 | m3 | 321.2
|  |  |  | RAZEM | 321.2
14 d.1.2 | KNNR 2 0110-05 | Betonowanie części stożkowej stropu z betonu C35/45 | m3
|  | 218.2 | m3 | 218.2
|  |  |  | RAZEM | 218.2
15 d.1.2 | KNNR 2 1504-02 | Rusztowania zewnętrzne | m2
|  | 1500 | m2 | 1500
|  |  |  | RAZEM | 1500
16 d.1.2 | KNNR 2 1503-03 | Rusztowania wewnętrzne | m2
|  | 180 | m2 | 180
|  |  |  | RAZEM | 180
17 d.1.2 | KNR 2-14 0805-03 analogia | Przerwy robocze PR1 i PR2 | m
|  | 178 | m | 178
|  |  |  | RAZEM | 178
18 d.1.2 | kalk. własna | Montaż rury do rys wymuszonych | m
|  | 89.9 | m | 89.9
|  |  |  | RAZEM | 89.9
19 d.1.2 | kalk. własna | Montaż listwy fazującej | m
|  | 44.9 | m | 44.9
|  |  |  | RAZEM | 44.9
20 d.1.2 | KNR 2-02 0617-12 analogia | Wypełnienie kitem tiksotropowym trwale plastycznym w miejscach montażu listw fazujących . | m
|  | 44.9 | m | 44.9
|  |  |  | RAZEM | 44.9
21 d.1.2 | KNNR 2 0601-06 | Zabezpieczenia antykorozyjne betonu Izolacje wodochronne betonu - izolacja powierzchni na styku z gruntem - powłoka 2xabizol R+P | m2
|  | 78.2 | m2 | 78.2
|  |  |  | RAZEM | 78.2
22 d.1.2 | Scalona | Izolacja wewnętrzna, chemoodporną, powłokową dwuskładnikową, bezrozpuszczalnikową, tiksotropową i elastyczną żywicę epoksydową | kpl
|  |  |  | RAZEM | 1372.9
22.1 d.1.2 | KNR BC-02 0408-04 Kalkulacja kosztów | Izolacja wewnętrzna, chemoodporną, powłokową dwuskładnikową, bezrozpuszczalnikową, tiksotropową i elastyczną żywicę epoksydową | m2
|  | 1372.9 | m2 | 1372.9
|  |  |  | RAZEM | 1372.9
22.2 d.1.2 | KNR BC-02 0408-05 Kalkulacja kosztów | Izolacja wewnętrzna, chemoodporną, powłokową dwuskładnikową, bezrozpuszczalnikową, tiksotropową i elastyczną żywicę epoksydową - dodatek za następną warstwę | m2
|  | 1372.9 | m2 | 1372.9
|  |  |  | RAZEM | 1372.9
23 d.1.2 | KNR BC-02 0303-02 | Ocieplenie kopuły zbiornika poliuretanem, ocieplona metodą natryskową. gr. warstwy – 200 mm | m2
|  | 416.8 | m2 | 416.8
|  |  |  | RAZEM | 416.8
24 d.1.2 | KNR BC-02 0303-02 | Pokrycie ocieplenia kopuły warstwą ochronną - elastomerem poliuretanowym | m2
|  | 416.8 | m2 | 416.8
|  |  |  | RAZEM | 416.8
25 d.1.2 | KNNR 2 0504-02 analogia | Obróbki blacharskie z blachy powlekanej o gr. 0,55mm | m2
|  | 25.6 | m2 | 25.6
|  |  |  | RAZEM | 25.6
26 d.1.2 | KNNR 2 1902-04 analogia | Tynk strukturalny i ocieplenie ścian styropianem EPS-70 grubości 15 cm | m2
|  | 701.6 | m2 | 701.6
|  |  |  | RAZEM | 701.6
27 d.1.2 | KNNR 2 1002-01 analogia | Cokół z płytek klinkierowych | m2
|  | 17.6 | m2 | 17.6
|  |  |  | RAZEM | 17.6
28 d.1.2 | Scalona | Dookoła budynku opaska szerokości 50cm z kostki polbruk ułożonej ze spadkiem 1% w kierunku od budynku | m2
|  |  |  | RAZEM | 26.1
28.1 d.1.2 | KNNR 6 0101-08 Kalkulacja kosztów | Korytowanie pod opaskę chodnikową | m2
|  | 26.1 | m2 | 26.1
|  |  |  | RAZEM | 26.1
28.2 d.1.2 | KNNR 6 0106-02 Kalkulacja kosztów | Podsypka piaskowa | m2
|  | 26.1 | m2 | 26.1
|  |  |  | RAZEM | 26.1
28.3 d.1.2 | KNNR 6 0404-02 Kalkulacja kosztów | Obrzeża betonowe | m
|  | 53.8 | m | 53.8
|  |  |  | RAZEM | 53.8
28.4 d.1.2 | KNNR 6 0502-02 Kalkulacja kosztów | Nawierzchnia z kostki brukowej betonowej grubości 6 cm | m2
|  | 26.1 | m2 | 26.1
|  |  |  | RAZEM | 26.1
29 d.1.2 | Scalona | Montaż pomostu żelbetowego prefabrykowanego | kpl
|  |  |  | RAZEM | 1
29.1 d.1.2 | KNNR 2 0102-03 analogia Kalkulacja kosztów | Deskowanie systemowe ścian prostych żelbetowych | m2
|  | 7,3*(2*0,75+2*0,6+1) | m2 | 27.01
|  |  |  | RAZEM | 27.01
29.2 d.1.2 | KNNR 2 0104-04 analogia Kalkulacja kosztów | Zbrojenie konstrukcji pomostu i montaż elementów ze stali profilowej | kg
|  | 337,4+16,34 | kg | 353.74
|  |  |  | RAZEM | 353.74
29.3 d.1.2 | KNNR 2 0109-02 analogia Kalkulacja kosztów | Betonowanie pomostu żelbetowego z betonu B35/45 W8 F150 | m3
|  | 7,03*1,5*0,75-7,03*1,0*0,6 | m3 | 3.69
|  |  |  | RAZEM | 3.69
29.4 d.1.2 | KNNR 2 0207-01 analogia Kalkulacja kosztów | Montaż prefabrykowanego pomostu żelbetowego | elem.
|  | 1 | elem. | 1
|  |  |  | RAZEM | 1
29.5 d.1.2 | KNNR 7 0202-04 analogia Kalkulacja kosztów | Barierki ochronne systemowe H=50 cm ze stali k/o | m
|  | 14.12 | m | 14.12
|  |  |  | RAZEM | 14.12
30 d.1.2 | Scalona | Montaż pomostów do obsługi ze stali k/o. | kpl
|  |  |  | RAZEM | 1
30.1 d.1.2 | KNNR 7 0202-01 analogia Kalkulacja kosztów | Montaż pomostów do obsługi ze stali k/o. | kg
|  | 481.77 | kg | 481.77
|  |  |  | RAZEM | 481.77
30.2 d.1.2 | KNNR 7 0202-05 analogia Kalkulacja kosztów | Montaż krat pomostowych 40x3 ze stali k/o | kg
|  | 12.8 | kg | 12.8
|  |  |  | RAZEM | 12.8
30.3 d.1.2 | KNNR 7 0202-04 analogia Kalkulacja kosztów | Barierki ochronne systemowe H=110 cm ze stali k/o | m
|  | 22.8 | m | 22.8
|  |  |  | RAZEM | 22.8
31 d.1.2 | KNNR 7 0206-04 analogia | Osadzenie w kopule tuleji o średnicy fi1700 zamkniętej kołnierzem ze stali k/o. | kpl
|  | 1 | kpl | 1
|  |  |  | RAZEM | 1
32 d.1.2 | KNNR 7 0206-04 analogia | Osadzenie włazu rewizyjnego fi 1200 systemowy ze stali k/o | kpl
|  | 1 | kpl | 1
|  |  |  | RAZEM | 1
33 d.1.2 | Scalona | Osadzenie króćca dla wizjera Dn:600 ze stali k/o | szt
|  |  |  | RAZEM | 1
33.1 d.1.2 | KNNR 7 0206-04 analogia Kalkulacja kosztów | Osadzenie króćca dla wizjera Dn:600 ze stali k/o | kpl
|  | 1 | kpl | 1
|  |  |  | RAZEM | 1
33.2 d.1.2 | KNR 5-08 0803-02 analogia Kalkulacja kosztów | Mechaniczne wykonanie ślepych otworów | szt.
|  | 10 | szt. | 10
|  |  |  | RAZEM | 10
33.3 d.1.2 | KNR 5-08 0809-05 analogia Kalkulacja kosztów | Osadzenie w podłożu kołków wklejanych | szt.
|  | 10 | szt. | 10
|  |  |  | RAZEM | 10
34 d.1.2 | Scalona | Osadzenie króćca dla mieszadła Dn:500 ze stali k/o | szt
|  |  |  | RAZEM | 1
34.1 d.1.2 | KNNR 7 0206-04 analogia Kalkulacja kosztów | Osadzenie króćca dla mieszadła Dn:500 ze stali k/o | kpl
|  | 1 | kpl | 1
|  |  |  | RAZEM | 1
34.2 d.1.2 | KNR 5-08 0803-02 analogia Kalkulacja kosztów | Mechaniczne wykonanie ślepych otworów | szt.
|  | 10 | szt. | 10
|  |  |  | RAZEM | 10
34.3 d.1.2 | KNR 5-08 0809-05 analogia Kalkulacja kosztów | Osadzenie w podłożu kołków wklejanych | szt.
|  | 10 | szt. | 10
|  |  |  | RAZEM | 10
35 d.1.2 | Scalona | Osadzenie króćca dla ujęcia biogazu Dn:400 ze stali k/o | szt
|  |  |  | RAZEM | 1
35.1 d.1.2 | KNNR 7 0206-04 analogia Kalkulacja kosztów | Osadzenie króćca dla ujęcia biogazu Dn:400 ze stali k/o | kpl
|  | 1 | kpl | 1
|  |  |  | RAZEM | 1
35.2 d.1.2 | KNR 5-08 0803-02 analogia Kalkulacja kosztów | Mechaniczne wykonanie ślepych otworów | szt.
|  | 8 | szt. | 8
|  |  |  | RAZEM | 8
35.3 d.1.2 | KNR 5-08 0809-05 analogia Kalkulacja kosztów | Osadzenie w podłożu kołków wklejanych | szt.
|  | 8 | szt. | 8
|  |  |  | RAZEM | 8
36 d.1.2 | Scalona | Osadzenie króćca rezerwowego Dn:200 ze stali k/o | szt
|  |  |  | RAZEM | 1
36.1 d.1.2 | KNNR 7 0206-04 analogia Kalkulacja kosztów | Osadzenie króćca rezerwowego Dn:200 ze stali k/o | kpl
|  | 1 | kpl | 1
|  |  |  | RAZEM | 1
36.2 d.1.2 | KNR 5-08 0803-02 analogia Kalkulacja kosztów | Mechaniczne wykonanie ślepych otworów | szt.
|  | 4 | szt. | 4
|  |  |  | RAZEM | 4
36.3 d.1.2 | KNR 5-08 0809-05 analogia Kalkulacja kosztów | Osadzenie w podłożu kołków wklejanych | szt.
|  | 4 | szt. | 4
|  |  |  | RAZEM | 4
37 d.1.2 | Scalona | Osadzenie króćca bezpiecznika cieczowego Dn:150 ze stali k/o | szt
|  |  |  | RAZEM | 1
37.1 d.1.2 | KNNR 7 0206-04 analogia Kalkulacja kosztów | Osadzenie króćca bezpiecznika cieczowego Dn:150 ze stali k/o | kpl
|  | 1 | kpl | 1
|  |  |  | RAZEM | 1
37.2 d.1.2 | KNR 5-08 0803-02 analogia Kalkulacja kosztów | Mechaniczne wykonanie ślepych otworów | szt.
|  | 4 | szt. | 4
|  |  |  | RAZEM | 4
37.3 d.1.2 | KNR 5-08 0809-05 analogia Kalkulacja kosztów | Osadzenie w podłożu kołków wklejanych | szt.
|  | 4 | szt. | 4
|  |  |  | RAZEM | 4
38 d.1.2 | KNNR 7 0206-04 analogia | Podpory pod rurociągi systemowe ze stali k/o | kpl
|  | 1 | kpl | 1
|  |  |  | RAZEM | 1
39 d.1.2 | KNNR 4 1427-01 | Przejście przez ścianę - tuleja kołnierzowa dla rurociągu Dn:100 | szt.
|  | 6 | szt. | 6
|  |  |  | RAZEM | 6
40 d.1.2 | KNNR 4 1427-03 | Przejście przez ścianę - tuleja kołnierzowa dla rurociągu DN:200 | szt.
|  | 12 | szt. | 12
|  |  |  | RAZEM | 12
41 d.1.2 | KNNR 4 1427-06 | Przejście przez ścianę - tuleja kołnierzowa dla rurociągu DN:250 | szt.
|  | 2 | szt. | 2
|  |  |  | RAZEM | 2
42 d.1.2 | Scalona | Wodna i gazowa próba szczelności zbiornika | kpl
|  |  |  | RAZEM | 1
42.1 d.1.2 | KNR-W 2-02 1923-08 analogia Kalkulacja kosztów | Gazowa próba szczelności zbiornika | prób.
|  | 1 | prób. | 1
|  |  |  | RAZEM | 1
42.2 d.1.2 | KNR-W 2-02 1923-06 analogia Kalkulacja kosztów | Próby szczelności zbiorników - napełnienie wodą zbiorników rurami o śr. do 50 mm | m3
|  | 2540 | m3 | 2540
|  |  |  | RAZEM | 2540
42.3 d.1.2 | KNR-W 2-02 1923-08 analogia Kalkulacja kosztów | Próba szczelności zbiornika | prób.
|  | 1 | prób. | 1
|  |  |  | RAZEM | 1
2.1 | 45111000-8 | Roboty ziemne
43 d.2.1 | KNNR 1 0210-03 | Wykop mechaniczny w gr.kat. III-IV | m3
|  | 9.6 | m3 | 9.6
|  |  |  | RAZEM | 9.6
44 d.2.1 | KNNR 1 0214-05 | Zasypanie wykopów fundamentowych z zagęszczeniem - kat. gruntu III-IV | m3
|  | 4.1 | m3 | 4.1
|  |  |  | RAZEM | 4.1
45 d.2.1 | KNNR 1 0206-02 0208-02 | Odwóz nadmiaru gruntu - gr.kat. I-III na odległość 5 km | m3
|  | 5.5 | m3 | 5.5
|  |  |  | RAZEM | 5.5
2.2 | 45220000-5 | Fundamenty i ściany fundamentowe
46 d.2.2 | KNNR 4 1410-02 | Podbeton pod fundamentami z betonu C8/10 | m3
|  | 0.5 | m3 | 0.5
|  |  |  | RAZEM | 0.5
47 d.2.2 | KNNR 2 0103-03 | Deskowanie ścian fundamentowych | m2
|  | 15.2 | m2 | 15.2
|  |  |  | RAZEM | 15.2
48 d.2.2 | KNNR 2 0110-02 | Betonowanie ścian fundamentowych z betonu C20/25 | m3
|  | 2.8 | m3 | 2.8
|  |  |  | RAZEM | 2.8
49 d.2.2 | KNNR 2 0601-06 | Zabezpieczenia antykorozyjne betonu Izolacje wodochronne betonu - izolacja powierzchni na styku z gruntem - powłoka 2xabizol R+P | m2
|  | 13.2 | m2 | 13.2
|  |  |  | RAZEM | 13.2
2.3 | 45210000-2 | Konstrukcja pomieszczenia łapacza-odwadniacza
50 d.2.3 | KNNR 7 0206-04 analogia | Konstrukcja stalowa szkieletowa pomieszczenia łapacza-odwadniacza ze stali St3S ocynkowanej | kg
|  | 358.5 | kg | 358.5
|  |  |  | RAZEM | 358.5
51 d.2.3 | KNNR 7 0601-03 analogia | Lekka metalowa obudowa ścian - Ściany z płyt warstwowych gr. 10 cm | m2
|  | 23.2 | m2 | 23.2
|  |  |  | RAZEM | 23.2
52 d.2.3 | KNNR 7 0602-03 analogia | Lekka metalowa obudowa dachów - Dach z płyt warstwowych gr. 10 cm | m2
|  | 6 | m2 | 6
|  |  |  | RAZEM | 6
2.4 | 45210000-2 | Stolarka
53 d.2.4 | KNNR 2 1302-03 | Montaż drzwi stalowych - ocieplonych | szt
|  | 1 | szt | 1
|  |  |  | RAZEM | 1
2.5 | 45210000-2 | Posadzka
54 d.2.5 | KNNR 4 1411-04 | Podsypka piaskowa gr.450 mm | m3
|  | 1.7 | m3 | 1.7
|  |  |  | RAZEM | 1.7
55 d.2.5 | KNNR 4 1410-02 | Podbeton C8/10 gr.100 mm | m3
|  | 0.4 | m3 | 0.4
|  |  |  | RAZEM | 0.4
56 d.2.5 | KNNR 2 0604-01 | Izolacja z folii polietylenowej pozioma podposadzkowa - folia PE gr.0,5 mm | m2
|  | 3.8 | m2 | 3.8
|  |  |  | RAZEM | 3.8
57 d.2.5 | KNNR 4 1410-02 | Warstwa ochronna z betonu C8/10 gr.50 mm | m3
|  | 0.2 | m3 | 0.2
|  |  |  | RAZEM | 0.2
58 d.2.5 | KNNR 2 0602-03 | Izolacje styropian EPS100 gr.5cm | m2
|  | 3.8 | m2 | 3.8
|  |  |  | RAZEM | 3.8
59 d.2.5 | KNNR 4 1410-04 | Płyta betonowa C20/25 gr.100 mm | m3
|  | 0.4 | m3 | 0.4
|  |  |  | RAZEM | 0.4
2.6 | 45210000-2 | Wykończenie zewnętrzne
60 d.2.6 | Scalona | Dookoła budynku opaska szerokości 50cm z kostki polbruk ułożonej ze spadkiem 1% w kierunku od budynku | m2
|  |  |  | RAZEM | 2.9
60.1 d.2.6 | KNNR 6 0101-08 Kalkulacja kosztów | Korytowanie pod opaskę chodnikową | m2
|  | poz.60 | m2 | 2.9
|  |  |  | RAZEM | 2.9
60.2 d.2.6 | KNNR 6 0106-02 Kalkulacja kosztów | Podsypka piaskowa | m2
|  | poz.60 | m2 | 2.9
|  |  |  | RAZEM | 2.9
60.3 d.2.6 | KNNR 6 0404-02 Kalkulacja kosztów | Obrzeża betonowe | m
|  | 6.9 | m | 6.9
|  |  |  | RAZEM | 6.9
60.4 d.2.6 | KNNR 6 0502-02 Kalkulacja kosztów | Nawierzchnia z kostki brukowej betonowej grubości 6 cm | m2
|  | poz.60 | m2 | 2.9
|  |  |  | RAZEM | 2.9
3.1 | 45111000-8 | Roboty ziemne
61 d.3.1 | KNNR 1 0113-01 | Usunięcie warstwy ziemi urodzajnej (humusu) | m2
|  | 360.8 | m2 | 360.8
|  |  |  | RAZEM | 360.8
62 d.3.1 | KNNR 1 0210-03 | Wykop mechaniczny w gr.kat. III-IV | m3
|  | 578.7 | m3 | 578.7
|  |  |  | RAZEM | 578.7
63 d.3.1 | KNNR 1 0214-05 | Zasypanie wykopów fundamentowych z zagęszczeniem - kat. gruntu III-IV | m3
|  | 52.2 | m3 | 52.2
|  |  |  | RAZEM | 52.2
64 d.3.1 | KNNR 1 0206-02 0208-02 | Odwóz nadmiaru gruntu - gr.kat. I-III na odległość 5 km | m3
|  | 580.6 | m3 | 580.6
|  |  |  | RAZEM | 580.6
3.2 | 45220000-5 | Konstrukcja obiektu
65 d.3.2 | KNNR 4 1410-02 | Podbeton pod płytą denną C8/10 gr.100 mm | m3
|  | 127.6 | m3 | 127.6
|  |  |  | RAZEM | 127.6
66 d.3.2 | KNNR 2 0604-01 | Izolacja z folii polietylenowej PEHD gr.0,75 mm | m2
|  | 481.8 | m2 | 481.8
|  |  |  | RAZEM | 481.8
67 d.3.2 | KNNR 4 1410-02 | Warstwa ochronna pod płytą C8/10 gr.50 mm | m3
|  | 24.1 | m3 | 24.1
|  |  |  | RAZEM | 24.1
68 d.3.2 | KNNR 2 0103-02 | Deskowanie płyty dennej | m2
|  | 78.2 | m2 | 78.2
|  |  |  | RAZEM | 78.2
69 d.3.2 | KNNR 2 0103-03 | Deskowanie ścian części walcowej | m2
|  | 1332.8 | m2 | 1332.8
|  |  |  | RAZEM | 1332.8
70 d.3.2 | KNNR 2 0103-06 | Deskowanie części stożkowej stropu | m2
|  | 396.1 | m2 | 396.1
|  |  |  | RAZEM | 396.1
71 d.3.2 | KNNR 2 0104-04 | Zbrojenie konstrukcji monolitycznych | kg
|  | 89356.03 | kg | 89356.03
|  |  |  | RAZEM | 89356.03
72 d.3.2 | KNNR 2 0110-01 | Betonowanie płyty dennej z betonu C35/45 | m3
|  | 190.7 | m3 | 190.7
|  |  |  | RAZEM | 190.7
73 d.3.2 | KNNR 2 0110-02 | Betonowanie ścian części walcowej z betonu C35/45 | m3
|  | 321.2 | m3 | 321.2
|  |  |  | RAZEM | 321.2
74 d.3.2 | KNNR 2 0110-05 | Betonowanie części stożkowej stropu z betonu C35/45 | m3
|  | 218.2 | m3 | 218.2
|  |  |  | RAZEM | 218.2
75 d.3.2 | KNNR 2 1504-02 | Rusztowania zewnętrzne | m2
|  | 1500 | m2 | 1500
|  |  |  | RAZEM | 1500
76 d.3.2 | KNNR 2 1503-03 | Rusztowania wewnętrzne | m2
|  | 180 | m2 | 180
|  |  |  | RAZEM | 180
77 d.3.2 | KNR 2-14 0805-03 analogia | Przerwy robocze PR1 i PR2 | m
|  | 178 | m | 178
|  |  |  | RAZEM | 178
78 d.3.2 | kalk. własna | Montaż rury do rys wymuszonych | m
|  | 89.9 | m | 89.9
|  |  |  | RAZEM | 89.9
79 d.3.2 | kalk. własna | Montaż listwy fazującej | m
|  | 44.9 | m | 44.9
|  |  |  | RAZEM | 44.9
80 d.3.2 | KNR 2-02 0617-12 analogia | Wypełnienie kitem tiksotropowym trwale plastycznym w miejscach montażu listw fazujących . | m
|  | 44.9 | m | 44.9
|  |  |  | RAZEM | 44.9
81 d.3.2 | KNNR 2 0601-06 | Zabezpieczenia antykorozyjne betonu Izolacje wodochronne betonu - izolacja powierzchni na styku z gruntem - powłoka 2xabizol R+P | m2
|  | 78.2 | m2 | 78.2
|  |  |  | RAZEM | 78.2
82 d.3.2 | Scalona | Izolacja wewnętrzna, chemoodporną, powłokową dwuskładnikową, bezrozpuszczalnikową, tiksotropową i elastyczną żywicę epoksydową | kpl
|  |  |  | RAZEM | 1372.9
82.1 d.3.2 | KNR BC-02 0408-04 Kalkulacja kosztów | Izolacja wewnętrzna, chemoodporną, powłokową dwuskładnikową, bezrozpuszczalnikową, tiksotropową i elastyczną żywicę epoksydową | m2
|  | 1372.9 | m2 | 1372.9
|  |  |  | RAZEM | 1372.9
82.2 d.3.2 | KNR BC-02 0408-05 Kalkulacja kosztów | Izolacja wewnętrzna, chemoodporną, powłokową dwuskładnikową, bezrozpuszczalnikową, tiksotropową i elastyczną żywicę epoksydową - dodatek za następną warstwę | m2
|  | 1372.9 | m2 | 1372.9
|  |  |  | RAZEM | 1372.9
83 d.3.2 | KNR BC-02 0303-02 | Ocieplenie kopuły zbiornika poliuretanem, ocieplona metodą natryskową. gr. warstwy – 200 mm | m2
|  | 416.8 | m2 | 416.8
|  |  |  | RAZEM | 416.8
84 d.3.2 | KNR BC-02 0303-02 | Pokrycie ocieplenia kopuły warstwą ochronną - elastomerem poliuretanowym | m2
|  | 416.8 | m2 | 416.8
|  |  |  | RAZEM | 416.8
85 d.3.2 | KNNR 2 0504-02 analogia | Obróbki blacharskie z blachy powlekanej o gr. 0,55mm | m2
|  | 25.6 | m2 | 25.6
|  |  |  | RAZEM | 25.6
86 d.3.2 | KNNR 2 1902-04 analogia | Tynk strukturalny i ocieplenie ścian styropianem EPS-70 grubości 15 cm | m2
|  | 701.6 | m2 | 701.6
|  |  |  | RAZEM | 701.6
87 d.3.2 | KNNR 2 1002-01 analogia | Cokół z płytek klinkierowych | m2
|  | 17.6 | m2 | 17.6
|  |  |  | RAZEM | 17.6
88 d.3.2 | Scalona | Dookoła budynku opaska szerokości 50cm z kostki polbruk ułożonej ze spadkiem 1% w kierunku od budynku | m2
|  |  |  | RAZEM | 26.1
88.1 d.3.2 | KNNR 6 0101-08 Kalkulacja kosztów | Korytowanie pod opaskę chodnikową | m2
|  | 26.1 | m2 | 26.1
|  |  |  | RAZEM | 26.1
88.2 d.3.2 | KNNR 6 0106-02 Kalkulacja kosztów | Podsypka piaskowa | m2
|  | 26.1 | m2 | 26.1
|  |  |  | RAZEM | 26.1
88.3 d.3.2 | KNNR 6 0404-02 Kalkulacja kosztów | Obrzeża betonowe | m
|  | 53.8 | m | 53.8
|  |  |  | RAZEM | 53.8
88.4 d.3.2 | KNNR 6 0502-02 Kalkulacja kosztów | Nawierzchnia z kostki brukowej betonowej grubości 6 cm | m2
|  | 26.1 | m2 | 26.1
|  |  |  | RAZEM | 26.1
89 d.3.2 | Scalona | Montaż pomostu żelbetowego prefabrykowanego | kpl
|  |  |  | RAZEM | 1
89.1 d.3.2 | KNNR 2 0102-03 analogia Kalkulacja kosztów | Deskowanie systemowe ścian prostych żelbetowych | m2
|  | 7,3*(2*0,75+2*0,6+1) | m2 | 27.01
|  |  |  | RAZEM | 27.01
89.2 d.3.2 | KNNR 2 0104-04 analogia Kalkulacja kosztów | Zbrojenie konstrukcji pomostu i montaż elementów ze stali profilowej | kg
|  | 337,4+16,34 | kg | 353.74
|  |  |  | RAZEM | 353.74
89.3 d.3.2 | KNNR 2 0109-02 analogia Kalkulacja kosztów | Betonowanie pomostu żelbetowego z betonu B35/45 W8 F150 | m3
|  | 7,03*1,5*0,75-7,03*1,0*0,6 | m3 | 3.69
|  |  |  | RAZEM | 3.69
89.4 d.3.2 | KNNR 2 0207-01 analogia Kalkulacja kosztów | Montaż prefabrykowanego pomostu żelbetowego | elem.
|  | 1 | elem. | 1
|  |  |  | RAZEM | 1
89.5 d.3.2 | KNNR 7 0202-04 analogia Kalkulacja kosztów | Barierki ochronne systemowe H=50 cm ze stali k/o | m
|  | 14.12 | m | 14.12
|  |  |  | RAZEM | 14.12
90 d.3.2 | Scalona | Montaż pomostów do obsługi ze stali k/o. | kpl
|  |  |  | RAZEM | 1
90.1 d.3.2 | KNNR 7 0202-01 analogia Kalkulacja kosztów | Montaż pomostów do obsługi ze stali k/o. | kg
|  | 481.77 | kg | 481.77
|  |  |  | RAZEM | 481.77
90.2 d.3.2 | KNNR 7 0202-05 analogia Kalkulacja kosztów | Montaż krat pomostowych 40x3 ze stali k/o | kg
|  | 12.8 | kg | 12.8
|  |  |  | RAZEM | 12.8
90.3 d.3.2 | KNNR 7 0202-04 analogia Kalkulacja kosztów | Barierki ochronne systemowe H=110 cm ze stali k/o | m
|  | 22.8 | m | 22.8
|  |  |  | RAZEM | 22.8
91 d.3.2 | KNNR 7 0206-04 analogia | Osadzenie w kopule tuleji o średnicy fi1700 zamkniętej kołnierzem ze stali k/o. | kpl
|  | 1 | kpl | 1
|  |  |  | RAZEM | 1
92 d.3.2 | KNNR 7 0206-04 analogia | Osadzenie włazu rewizyjnego fi 1200 systemowy ze stali k/o | kpl
|  | 1 | kpl | 1
|  |  |  | RAZEM | 1
93 d.3.2 | Scalona | Osadzenie króćca dla wizjera Dn:600 ze stali k/o | szt
|  |  |  | RAZEM | 1
93.1 d.3.2 | KNNR 7 0206-04 analogia Kalkulacja kosztów | Osadzenie króćca dla wizjera Dn:600 ze stali k/o | kpl
|  | 1 | kpl | 1
|  |  |  | RAZEM | 1
93.2 d.3.2 | KNR 5-08 0803-02 analogia Kalkulacja kosztów | Mechaniczne wykonanie ślepych otworów | szt.
|  | 10 | szt. | 10
|  |  |  | RAZEM | 10
93.3 d.3.2 | KNR 5-08 0809-05 analogia Kalkulacja kosztów | Osadzenie w podłożu kołków wklejanych | szt.
|  | 10 | szt. | 10
|  |  |  | RAZEM | 10
94 d.3.2 | Scalona | Osadzenie króćca dla mieszadła Dn:500 ze stali k/o | szt
|  |  |  | RAZEM | 1
94.1 d.3.2 | KNNR 7 0206-04 analogia Kalkulacja kosztów | Osadzenie króćca dla mieszadła Dn:500 ze stali k/o | kpl
|  | 1 | kpl | 1
|  |  |  | RAZEM | 1
94.2 d.3.2 | KNR 5-08 0803-02 analogia Kalkulacja kosztów | Mechaniczne wykonanie ślepych otworów | szt.
|  | 10 | szt. | 10
|  |  |  | RAZEM | 10
94.3 d.3.2 | KNR 5-08 0809-05 analogia Kalkulacja kosztów | Osadzenie w podłożu kołków wklejanych | szt.
|  | 10 | szt. | 10
|  |  |  | RAZEM | 10
95 d.3.2 | Scalona | Osadzenie króćca dla ujęcia biogazu Dn:400 ze stali k/o | szt
|  |  |  | RAZEM | 1
95.1 d.3.2 | KNNR 7 0206-04 analogia Kalkulacja kosztów | Osadzenie króćca dla ujęcia biogazu Dn:400 ze stali k/o | kpl
|  | 1 | kpl | 1
|  |  |  | RAZEM | 1
95.2 d.3.2 | KNR 5-08 0803-02 analogia Kalkulacja kosztów | Mechaniczne wykonanie ślepych otworów | szt.
|  | 8 | szt. | 8
|  |  |  | RAZEM | 8
95.3 d.3.2 | KNR 5-08 0809-05 analogia Kalkulacja kosztów | Osadzenie w podłożu kołków wklejanych | szt.
|  | 8 | szt. | 8
|  |  |  | RAZEM | 8
96 d.3.2 | Scalona | Osadzenie króćca rezerwowego Dn:200 ze stali k/o | szt
|  |  |  | RAZEM | 1
96.1 d.3.2 | KNNR 7 0206-04 analogia Kalkulacja kosztów | Osadzenie króćca rezerwowego Dn:200 ze stali k/o | kpl
|  | 1 | kpl | 1
|  |  |  | RAZEM | 1
96.2 d.3.2 | KNR 5-08 0803-02 analogia Kalkulacja kosztów | Mechaniczne wykonanie ślepych otworów | szt.
|  | 4 | szt. | 4
|  |  |  | RAZEM | 4
96.3 d.3.2 | KNR 5-08 0809-05 analogia Kalkulacja kosztów | Osadzenie w podłożu kołków wklejanych | szt.
|  | 4 | szt. | 4
|  |  |  | RAZEM | 4
97 d.3.2 | Scalona | Osadzenie króćca bezpiecznika cieczowego Dn:150 ze stali k/o | szt
|  |  |  | RAZEM | 1
97.1 d.3.2 | KNNR 7 0206-04 analogia Kalkulacja kosztów | Osadzenie króćca bezpiecznika cieczowego Dn:150 ze stali k/o | kpl
|  | 1 | kpl | 1
|  |  |  | RAZEM | 1
97.2 d.3.2 | KNR 5-08 0803-02 analogia Kalkulacja kosztów | Mechaniczne wykonanie ślepych otworów | szt.
|  | 4 | szt. | 4
|  |  |  | RAZEM | 4
97.3 d.3.2 | KNR 5-08 0809-05 analogia Kalkulacja kosztów | Osadzenie w podłożu kołków wklejanych | szt.
|  | 4 | szt. | 4
|  |  |  | RAZEM | 4
98 d.3.2 | KNNR 7 0206-04 analogia | Podpory pod rurociągi systemowe ze stali k/o | kpl
|  | 1 | kpl | 1
|  |  |  | RAZEM | 1
99 d.3.2 | KNNR 7 0206-04 analogia | Podpory pod rurociągi systemowe ze stali k/o | kpl
|  | 1 | kpl | 1
|  |  |  | RAZEM | 1
100 d.3.2 | KNNR 4 1427-01 | Przejście przez ścianę - tuleja kołnierzowa dla rurociągu Dn:100 | szt.
|  | 6 | szt. | 6
|  |  |  | RAZEM | 6
101 d.3.2 | KNNR 4 1427-03 | Przejście przez ścianę - tuleja kołnierzowa dla rurociągu DN:200 | szt.
|  | 12 | szt. | 12
|  |  |  | RAZEM | 12
102 d.3.2 | KNNR 4 1427-06 | Przejście przez ścianę - tuleja kołnierzowa dla rurociągu DN:250 | szt.
|  | 2 | szt. | 2
|  |  |  | RAZEM | 2
103 d.3.2 | Scalona | Wodna i gazowa próba szczelności zbiornika | kpl
|  |  |  | RAZEM | 1
103.1 d.3.2 | KNR-W 2-02 1923-08 analogia Kalkulacja kosztów | Gazowa próba szczelności zbiornika | prób.
|  | 1 | prób. | 1
|  |  |  | RAZEM | 1
103.2 d.3.2 | KNR-W 2-02 1923-06 analogia Kalkulacja kosztów | Próby szczelności zbiorników - napełnienie wodą zbiorników rurami o śr. do 50 mm | m3
|  | 2540 | m3 | 2540
|  |  |  | RAZEM | 2540
103.3 d.3.2 | KNR-W 2-02 1923-08 analogia Kalkulacja kosztów | Próba szczelności zbiornika | prób.
|  | 1 | prób. | 1
|  |  |  | RAZEM | 1
4.1 | 45111000-8 | Roboty ziemne
104 d.4.1 | KNNR 1 0210-03 | Wykop mechaniczny w gr.kat. III-IV | m3
|  | 9.6 | m3 | 9.6
|  |  |  | RAZEM | 9.6
105 d.4.1 | KNNR 1 0214-05 | Zasypanie wykopów fundamentowych z zagęszczeniem - kat. gruntu III-IV | m3
|  | 4.1 | m3 | 4.1
|  |  |  | RAZEM | 4.1
106 d.4.1 | KNNR 1 0206-02 0208-02 | Odwóz nadmiaru gruntu - gr.kat. I-III na odległość 5 km | m3
|  | 5.5 | m3 | 5.5
|  |  |  | RAZEM | 5.5
4.2 | 45220000-5 | Fundamenty i ściany fundamentowe
107 d.4.2 | KNNR 4 1410-02 | Podbeton pod fundamentami z betonu C8/10 | m3
|  | 0.5 | m3 | 0.5
|  |  |  | RAZEM | 0.5
108 d.4.2 | KNNR 2 0103-03 | Deskowanie ścian fundamentowych | m2
|  | 15.2 | m2 | 15.2
|  |  |  | RAZEM | 15.2
109 d.4.2 | KNNR 2 0110-02 | Betonowanie ścian fundamentowych z betonu C20/25 | m3
|  | 2.8 | m3 | 2.8
|  |  |  | RAZEM | 2.8
110 d.4.2 | KNNR 2 0601-06 | Zabezpieczenia antykorozyjne betonu Izolacje wodochronne betonu - izolacja powierzchni na styku z gruntem - powłoka 2xabizol R+P | m2
|  | 13.2 | m2 | 13.2
|  |  |  | RAZEM | 13.2
4.3 | 45210000-2 | Konstrukcja pomieszczenia łapacza-odwadniacza
111 d.4.3 | KNNR 7 0206-04 analogia | Konstrukcja stalowa szkieletowa pomieszczenia łapacza-odwadniacza ze stali St3S ocynkowanej | kg
|  | 358.5 | kg | 358.5
|  |  |  | RAZEM | 358.5
112 d.4.3 | KNNR 7 0601-03 analogia | Lekka metalowa obudowa ścian - Ściany z płyt warstwowych gr. 10 cm | m2
|  | 23.2 | m2 | 23.2
|  |  |  | RAZEM | 23.2
113 d.4.3 | KNNR 7 0602-03 analogia | Lekka metalowa obudowa dachów - Dach z płyt warstwowych gr. 10 cm | m2
|  | 6 | m2 | 6
|  |  |  | RAZEM | 6
4.4 | 45210000-2 | Stolarka
114 d.4.4 | KNNR 2 1302-03 | Montaż drzwi stalowych - ocieplonych | szt
|  | 1 | szt | 1
|  |  |  | RAZEM | 1
4.5 | 45210000-2 | Posadzka
115 d.4.5 | KNNR 4 1411-04 | Podsypka piaskowa gr.450 mm | m3
|  | 1.7 | m3 | 1.7
|  |  |  | RAZEM | 1.7
116 d.4.5 | KNNR 4 1410-02 | Podbeton C8/10 gr.100 mm | m3
|  | 0.4 | m3 | 0.4
|  |  |  | RAZEM | 0.4
117 d.4.5 | KNNR 2 0604-01 | Izolacja z folii polietylenowej pozioma podposadzkowa - folia PE gr.0,5 mm | m2
|  | 3.8 | m2 | 3.8
|  |  |  | RAZEM | 3.8
118 d.4.5 | KNNR 4 1410-02 | Warstwa ochronna z betonu C8/10 gr.50 mm | m3
|  | 0.2 | m3 | 0.2
|  |  |  | RAZEM | 0.2
119 d.4.5 | KNNR 2 0602-03 | Izolacje styropian EPS100 gr.5cm | m2
|  | 3.8 | m2 | 3.8
|  |  |  | RAZEM | 3.8
120 d.4.5 | KNNR 4 1410-04 | Płyta betonowa C20/25 gr.100 mm | m3
|  | 0.4 | m3 | 0.4
|  |  |  | RAZEM | 0.4
4.6 | 45210000-2 | Wykończenie zewnętrzne
121 d.4.6 | Scalona | Dookoła budynku opaska szerokości 50cm z kostki polbruk ułożonej ze spadkiem 1% w kierunku od budynku | m2
|  |  |  | RAZEM | 2.9
121.1 d.4.6 | KNNR 6 0101-08 Kalkulacja kosztów | Korytowanie pod opaskę chodnikową | m2
|  | poz.121 | m2 | 2.9
|  |  |  | RAZEM | 2.9
121.2 d.4.6 | KNNR 6 0106-02 Kalkulacja kosztów | Podsypka piaskowa | m2
|  | poz.121 | m2 | 2.9
|  |  |  | RAZEM | 2.9
121.3 d.4.6 | KNNR 6 0404-02 Kalkulacja kosztów | Obrzeża betonowe | m
|  | 6.9 | m | 6.9
|  |  |  | RAZEM | 6.9
121.4 d.4.6 | KNNR 6 0502-02 Kalkulacja kosztów | Nawierzchnia z kostki brukowej betonowej grubości 6 cm | m2
|  | poz.121 | m2 | 2.9
|  |  |  | RAZEM | 2.9

## 3
Lp. | Podstawa | Opis i wyliczenia | j.m. | Poszcz. | Razem
1 d.1.1 | KNR 2-31 0801-03 0801-04 | Mechaniczne rozebranie podbudowy betonowej o grubości 30 cm | m2
|  | 2388.824 | m2 | 2388.82
|  |  |  | RAZEM | 2388.82
2 d.1.1 | KNR 4-01 0108-19 0108-20 | Wywiezienie samochodami samowyładowczymi gruzu z rozbieranych konstrukcji żwirobetonowych i żelbetowych na odległość 10 km | m3
|  | 716.65 | m3 | 716.65
|  |  |  | RAZEM | 716.65
3 d.1.2 | KNR 2-01 0206-03 0214-03 | Roboty ziemne wykonywane koparkami podsiębiernymi o poj. łyżki 0.60 m3 w gruncie kat. I-II z transportem urobku samochodami samowyładowczymi na odległość 10 km | m3
|  | 738.65 | m3 | 738.65
|  |  |  | RAZEM | 738.65
4 d.1.2 | KNR 2-01 0218-01 | Wykopy oraz przekopy wykonywane koparkami podsiębiernymi 0.60 m3 na odkład w gruncie kat. I-II | m3
|  | 1244.1 | m3 | 1244.1
|  |  |  | RAZEM | 1244.1
5 d.1.2 | KNR 2-01 0320-0101 | Zasypywanie wykopów liniowych o ścianach pionowych w gruntach kat. I-II; głębokość do 1,5 m, szerokość 0,8-1,5 m | m3
|  | poz.4 | m3 | 1244.1
|  |  |  | RAZEM | 1244.1
6 d.1.2 | KNR 2-01 0236-01 z.sz. 2.5.2. 9907 | Zagęszczenie nasypów ubijakami mechanicznymi; grunty sypkie kat. I-III Wskaźnik zagęszczenia Js = 0.97 | m3
|  | poz.5 | m3 | 1244.1
|  |  |  | RAZEM | 1244.1
7 d.1.3.1 | KNR 2-02 1101-01 z.sz. 5.4. 9913 | Podkłady betonowe na podłożu gruntowym Zastosowano pompę do betonu na samochodzie. | m3
|  | 25.5 | m3 | 25.5
|  |  |  | RAZEM | 25.5
8 d.1.3.1 | KNR 2-02 0253-04 | Stopy fundamentowe żelbetowe prostokątne o objętości do 2,5 m3 w deskowaniu U-Form - transport betonu pompą, pozostałych materiałów wyciągiem | m3
|  | 105 | m3 | 105
|  |  |  | RAZEM | 105
9 d.1.3.1 | KNR 2-02 0290-01 | Przygotowanie i montaż zbrojenia elementów budynków i budowli - pręty gładkie o śr. do 7 mm | t
|  | 0.1 | t | 0.1
|  |  |  | RAZEM | 0.1
10 d.1.3.1 | KNR 2-02 0290-02 | Przygotowanie i montaż zbrojenia elementów budynków i budowli - pręty żebrowane o śr. 8-14 mm | t
|  | 2.7 | t | 2.7
|  |  |  | RAZEM | 2.7
11 d.1.3.2 | KNR 2-02 0258-06 0259-06 | Słupy żelbetowe w deskowaniu U-Form o stosunku deskowanego obwodu do przekroju do 10 - transport betonu pompą, pozostałych materiałów wyciągiem o wysokości ponad 4.0 m | m3
|  | 57.3 | m3 | 57.3
|  |  |  | RAZEM | 57.3
12 d.1.3.2 | KNR 2-02 0290-01 | Przygotowanie i montaż zbrojenia elementów budynków i budowli - pręty gładkie o śr. do 7 mm | t
|  | 0.7 | t | 0.7
|  |  |  | RAZEM | 0.7
13 d.1.3.2 | KNR 2-02 0290-02 | Przygotowanie i montaż zbrojenia elementów budynków i budowli - pręty żebrowane o śr. 8-14 mm | t
|  | 2.58 | t | 2.58
|  |  |  | RAZEM | 2.58
14 d.1.3.3 | KNR 2-02 1101-01 z.sz. 5.4. 9913 | Podkłady betonowe na podłożu gruntowym Zastosowano pompę do betonu na samochodzie. | m3
|  | 24.7 | m3 | 24.7
|  |  |  | RAZEM | 24.7
15 d.1.3.3 | KNR 2-02 0238-01 | Ściany oporowe żelbetowe - podstawa ściany prostokątna o stopie płaskiej - z zastosowaniem pompy do betonu | m3
|  | 86 | m3 | 86
|  |  |  | RAZEM | 86
16 d.1.3.3 | KNR 2-02 0240-03 | Ściany oporowe żelbetowe (część pionowa) o wysokości do 4,5 m i przekroju prostokątnym średniej grubości do 30 cm - z zastosowaniem pompy do betonu | m3
|  | 192.9 | m3 | 192.9
|  |  |  | RAZEM | 192.9
17 d.1.3.3 | KNR 2-02 0290-02 | Przygotowanie i montaż zbrojenia elementów budynków i budowli - pręty żebrowane o śr. 8-14 mm | t
|  | 24.68 | t | 24.68
|  |  |  | RAZEM | 24.68
18 d.1.3.3 | KNR 2-02 0609-08 analogia | Izolacje cieplne i przeciwdźwiękowe z płyt styropianowych pionowe na lepiku bez siatki metalowej - dylatacje styropianem gr. 3cm | m2
|  | 24.5 | m2 | 24.5
|  |  |  | RAZEM | 24.5
19 d.1.3.4 | KNR 2-02 0603-09 analogia | Izolacje przeciwwilgociowe powłokowe bitumiczne pionowe - wykonywane na zimno z roztworu asfaltowego - 2xR + 2xP Krotność = 2 | m2
|  | 671.5 | m2 | 671.5
|  |  |  | RAZEM | 671.5
20 d.1.3.4 | KNR 2-02 0602-09 analogia | Izolacje przeciwwilgociowe powłokowe bitumiczne poziome - wykonywane na zimno z roztworu asfaltowego - 2xR + 2xP Krotność = 2 | m2
|  | 357.2 | m2 | 357.2
|  |  |  | RAZEM | 357.2
21 d.1.3.5 | KNR 2-02 1101-07 | Podkłady z ubitych materiałów sypkich na podłożu gruntowym | m3
|  | 461.6 | m3 | 461.6
|  |  |  | RAZEM | 461.6
22 d.1.3.5 | KNR 2-02 1101-01 z.sz. 5.4. 9913 | Podkłady betonowe na podłożu gruntowym Zastosowano pompę do betonu na samochodzie. | m3
|  | 230.8 | m3 | 230.8
|  |  |  | RAZEM | 230.8
23 d.1.3.5 | KNR 2-02 0607-01 | Izolacje przeciwwilgociowe i przeciwwodne z folii polietylenowej szerokiej poziome podposadzkowe | m2
|  | 2308.2 | m2 | 2308.2
|  |  |  | RAZEM | 2308.2
24 d.1.3.5 | KNR 2-02 1101-02 z.sz. 5.4. 9913 analogia | Podkłady betonowe na stropie Zastosowano pompę do betonu na samochodzie. - posadzka betonowa | m3
|  | 750.2 | m3 | 750.2
|  |  |  | RAZEM | 750.2
25 d.1.3.5 | KNR 2-02 0609-08 analogia | Izolacje cieplne i przeciwdźwiękowe z płyt styropianowych pionowe na lepiku bez siatki metalowej - dylatacje styropianem gr. 3cm | m2
|  | 20.8 | m2 | 20.8
|  |  |  | RAZEM | 20.8
26 d.1.3.5 | KNR AT-17 0104-01 | Cięcie piłą diamentową betonu zbrojonego o grubości do 15 cm; miejsce cięcia - posadzka - dylatacje przeciwskurczowe | m2
|  | 68.9 | m2 | 68.9
|  |  |  | RAZEM | 68.9
27 d.1.3.6 | KNR 2-05 0102-02 | Hale typu lekkiego - wiązary scalane o masie do 2 t | t
|  | Przedmiar dodatkowy - Ilość 7*4 | szt. |  | 28
|  | 25.2 | t | 25.2
|  |  |  | RAZEM | 25.2
28 d.1.3.6 | KNR 2-05 0102-04 | Hale typu lekkiego - płatwie z kształtowników | t
|  | Przedmiar dodatkowy - Ilość 72,83*10*2 | m |  | 1456.6
|  | 32.4 | t | 32.4
|  |  |  | RAZEM | 32.4
29 d.1.3.6 | KNR 2-05 0102-06 | Hale typu lekkiego - stężenia dachów | t
|  | Przedmiar dodatkowy - Ilość 7,21*2*16*4 | m |  | 922.88
|  | 3.5 | t | 3.5
|  |  |  | RAZEM | 3.5
30 d.1.3.6 | KNR 2-05 0101-05 | Hale typu lekkiego - stężenia słupów | t
|  | Przedmiar dodatkowy - Ilość 6,8*2*4*2 | m |  | 108.8
|  | 2.3 | t | 2.3
|  |  |  | RAZEM | 2.3
31 d.1.3.7 | KNR 2-05 1008-01 | Lekka obudowa dachu płaskiego o nachyleniu do 10% z blach stalowych fałdowych bez ocieplenia montowana metodą tradycyjną | m2
|  | 2465.9 | m2 | 2465.9
|  |  |  | RAZEM | 2465.9
32 d.1.3.7 | KNR-W 2-02 0525-02 | Rynny dachowe z PCW łączone na klej - półokrągłe o śr. 150 mm | m
|  | 292.5 | m | 292.5
|  |  |  | RAZEM | 292.5
33 d.1.3.7 | KNR-W 2-02 0531-04 | Rury spustowe z PCW okrągłe o śr. 120 mm | m
|  | 49.6 | m | 49.6
|  |  |  | RAZEM | 49.6

## 4
Lp. | Podstawa | Opis i wyliczenia | j.m. | Poszcz. | Razem
1 d.1 | KNR 201I-0205-01 | Roboty ziemne wykonywane koparkami podsiębiernymi 0,15 m3 z transportem urobku samochodami samowyładowczymi na odległość do 1 km. Grunt kategorii I-II | m3
|  | 1,90*1,50*0,30*2+1,80*1,40*0,50*6+0,60*0,60*6+1,90*1,50*0,20*6 | m3 | 14.85
|  |  |  | RAZEM | 14.85
2 d.1 | KNR 201I-0221-01 | Wykopy jamiste wykonywane koparkami podsiębiernymi 0,15 m3 na odkład. Grunt kategorii I-II | m3
|  | 19,24 <(2.30*1.90*1.20*4+2.30*1.90*1.50*2)-14.85> | m3 | 19.24
|  |  |  | RAZEM | 19.24
3 d.1 | KNR 201I-0221-01 | Wykopy jamiste wykonywane koparkami podsiębiernymi 0,15 m3 na odkład. Grunt kategorii I-II | m3
|  | 3.1 | m3 | 3.1
|  |  |  | RAZEM | 3.1
4 d.1 | KNR 201I-0230-01 | Zasypywanie wykopów spycharkami gąsienicowymi o mocy 55 kW/75 KM. Przemieszczenie gruntu na odległość do 10 m. Grunt kategorii I-III | m3
|  | 22.2 | m3 | 22.2
|  |  |  | RAZEM | 22.2
5 d.1 | KNR 202I-1101-0702 | Podkłady na podłożu gruntowym z ubitych materiałów - z piasku | m3
|  | 1,80*1,50*0,30*2 | m3 | 1.62
|  |  |  | RAZEM | 1.62
6 d.1 | KNR 202I-1101-01 | Podkłady betonowe na podłożu gruntowym,z betonu zwykłego z kruszywa naturalnego - pod stopy C20/25 | m3
|  | 1,90*1,50*0,20*6 | m3 | 3.42
|  |  |  | RAZEM | 3.42
7 d.1 | KNR 202I-0204-02 | Stopy fundamentowe żelbetowe prostokątne o objętości do 1,5 m3 | m3
|  | (1,80*1,40*0,50+0,60*0,60*0,5)*6 | m3 | 8.64
|  |  |  | RAZEM | 8.64
8 d.1 | KNR 202I-0290-03 | Zbrojenie konstrukcji monolitycznych budowli prętami stalowymi okrągłymi gładkimi o średnicy do 7 mm | t
|  | 0.02 | t | 0.02
|  |  |  | RAZEM | 0.02
9 d.1 | KNR 202I-0290-0401 | Zbrojenie konstrukcji monolitycznych budowli prętami stalowymi okrągłymi żebrowanymi o średnicy 8-14 mm | t
|  | 0,18 <0.179> | t | 0.18
|  |  |  | RAZEM | 0.18
10 d.1 | KNR 202I-0290-0402 | Zbrojenie konstrukcji monolitycznych budowli prętami stalowymi okrągłymi gwintowane średnicy 20 mm - kotwy | t
|  | 0,02 <0.5*4*6*1.89*0.001> | t | 0.02
|  |  |  | RAZEM | 0.02
11 d.1 | KNR 202I-0603-01 | Izolacje przeciwwilgociowe powłokowe pionowe z emulsji asfaltowej - wykonywane na zimno. Pierwsza warstwa | m2
|  | (1,50+1,90)*2*0,20*6+(1,40+1,80)*2*0,5*6+0,6*4*0,5*6 | m2 | 34.56
|  |  |  | RAZEM | 34.56
12 d.1 | KNR 202I-0603-02 | Izolacje przeciwwilgociowe powłokowe pionowe z emulsji asfaltowej - wykonywane na zimno. Każda następna warstwa | m2
|  | 34.56 | m2 | 34.56
|  |  |  | RAZEM | 34.56
13 d.1 | KNR 202I-0602-01 | Izolacje przeciwwilgociowe powłokowe poziome z emulsji asfaltowej izolacyjnej - wykonywane na zimno. Pierwsza warstwa | m2
|  | 1,40*1,80*6 | m2 | 15.12
|  |  |  | RAZEM | 15.12
14 d.1 | KNR 202I-0602-02 | Izolacje przeciwwilgociowe powłokowe poziome z emulsji asfaltowej izolacyjnej - wykonywane na zimno. Każda następna warstwa | m2
|  | 15.12 | m2 | 15.12
|  |  |  | RAZEM | 15.12
15 d.1 | KNR 205-0101-01 | Wiata. Montaż słupów o masie do 1,0 t - HEA 140 | t
|  | 0.88 | t | 0.88
|  |  |  | RAZEM | 0.88
16 d.1 | KNR 205-0101-06 | Wiata typu lekkiego. Montaż rygli PE 200 | t
|  | 0,51 <0.511> | t | 0.51
|  |  |  | RAZEM | 0.51
17 d.1 | KNR 205-0102-04 | Wiata typu lekkiego. Montaż płatwi - PE 140 | t
|  | 0.79 | t | 0.79
|  |  |  | RAZEM | 0.79
18 d.1 | KNR 205-0102-06 | Wiata typu lekkiego. Montaż stężeń dachów z pręta 16 mm | t
|  | 0.05 | t | 0.05
|  |  |  | RAZEM | 0.05
19 d.1 | KNR 205-0101-05 | Wiatas typu lekkiego.Montaż stężeń słupów | t
|  | 0.06 | t | 0.06
|  |  |  | RAZEM | 0.06
20 d.1 | KNR 202U-0529-0101 | Pokrycie dachów blachą stalową grubości 0,75 mm ocynkowaną trapezową T 55x188d na łatach lub deskowaniu.Powierzchnia arkuszy blachy do 4 m2 (Orgbud W-wa) | m2
|  | 6,30*9,70 | m2 | 61.11
|  |  |  | RAZEM | 61.11
21 d.1 | KNR 202I-0508-0401 | Rynny dachowe półokrągłe o średnicy 15 cm z blachy ocynkowanej grubości 0,55 mm | m
|  | 9.7 | m | 9.7
|  |  |  | RAZEM | 9.7
22 d.1 | KNR 202I-0510-0201 | Rury spustowe okrągłe o średnicy 10 cm z blachy ocynkowanej grubości 0,55 mm | m
|  | 5,50*2 | m | 11
|  |  |  | RAZEM | 11
23 d.2 | KNR 201I-0205-01 | Roboty ziemne wykonywane koparkami podsiębiernymi 0,15 m3 z transportem urobku samochodami samowyładowczymi na odległość do 1 km. Grunt kategorii I-II | m3
|  | 15,86 <3.10*5.0*0.55+2.70*4.0*0.15+2.60*4.0*0.05+2.60*4.0*0.5> | m3 | 15.86
|  |  |  | RAZEM | 15.86
24 d.2 | KNR 201I-0221-01 | Wykopy jamiste wykonywane koparkami podsiębiernymi 0,15 m3 na odkład. Grunt kategorii I-II | m3
|  | 3,10*5,0*1,20-15,86 | m3 | 2.74
|  |  |  | RAZEM | 2.74
25 d.2 | KNR 201I-0230-01 | Zasypywanie wykopów spycharkami gąsienicowymi o mocy 55 kW/75 KM. Przemieszczenie gruntu na odległość do 10 m. Grunt kategorii I-III | m3
|  | 2.74 | m3 | 2.74
|  |  |  | RAZEM | 2.74
26 d.2 | KNR 202I-1101-0702 | Podkłady na podłożu gruntowym z ubitych materiałów - z piasku | m3
|  | 8,53 <3.10*5.0*0.55> | m3 | 8.53
|  |  |  | RAZEM | 8.53
27 d.2 | KNR 202I-1101-01 | Podkłady betonowe na podłożu gruntowym,z betonu zwykłego z kruszywa naturalnego - pod stopy C8/10 gr. 15 cm | m3
|  | 1,86 <2.70*4.60*0.15> | m3 | 1.86
|  |  |  | RAZEM | 1.86
28 d.2 | KNR 202I-0607-02 | Izolacje przeciwwilgociowe i przeciwwodne z folii polietylenowej szerokiej. Izolacje obiektów ziemnych: zbiorników, basenów itp. | m2
|  | 2,70*4,60 | m2 | 12.42
|  |  |  | RAZEM | 12.42
29 d.2 | KNR 202I-1101-02 | Podkłady betonowe na podłożu betonowym - warstwa wyrównawcza z betonu zwykłego z kruszywa naturalnego gr. 5,0 cm C8/10 | m3
|  | 0,59 <2.60*4.50*0.05> | m3 | 0.59
|  |  |  | RAZEM | 0.59
30 d.2 | KNR 202I-0205-01 | Płyty fundamentowe żelbetowe z betonu C20/25 | m3
|  | 2,60*4,50*0,5 | m3 | 5.85
|  | Przeniesienie + | m3 | zbędne operatory
|  |  |  | RAZEM | 5.85
31 d.2 | KNR 202I-0290-0401 | Zbrojenie konstrukcji monolitycznych budowli prętami stalowymi okrągłymi żebrowanymi o średnicy 8-14 mm | t
|  | 0.24 | t | 0.24
|  |  |  | RAZEM | 0.24
32 d.2 | KNR 202I-0603-01 | Izolacje przeciwwilgociowe powłokowe pionowe z emulsji asfaltowej - wykonywane na zimno. Pierwsza warstwa | m2
|  | (2,60+4,50)*2*0,55 | m2 | 7.81
|  |  |  | RAZEM | 7.81
33 d.2 | KNR 202I-0603-02 | Izolacje przeciwwilgociowe powłokowe pionowe z emulsji asfaltowej - wykonywane na zimno. Każda następna warstwa | m2
|  | 7.81 | m2 | 7.81
|  |  |  | RAZEM | 7.81
34 d.2 | KNR 202I-0602-01 | Izolacje przeciwwilgociowe powłokowe poziome z emulsji asfaltowej izolacyjnej - wykonywane na zimno. Pierwsza warstwa | m2
|  | 2,60*4,50 | m2 | 11.7
|  |  |  | RAZEM | 11.7
35 d.2 | KNR 202I-0602-02 | Izolacje przeciwwilgociowe powłokowe poziome z emulsji asfaltowej izolacyjnej - wykonywane na zimno. Każda następna warstwa | m2
|  | 11.7 | m2 | 11.7
|  |  |  | RAZEM | 11.7
36 d.3 | KNR 201I-0205-01 | Roboty ziemne wykonywane koparkami podsiębiernymi 0,15 m3 z transportem urobku samochodami samowyładowczymi na odległość do 1 km. Grunt kategorii I-II | m3
|  | 151,96 <5.401*2.50*1.35*8+1.20*0.95*0.60+2.20*3.20*0.60+1.20*1.70*0.60> | m3 | 151.96
|  | 30,6 <9.04*3.80*0.45+(9.04+3.80)*2.62/2*2*0.45> | m3 | 30.6
|  |  |  | RAZEM | 182.56
37 d.3 | KNR 201I-0230-01 | Zasypywanie wykopów spycharkami gąsienicowymi o mocy 55 kW/75 KM. Przemieszczenie gruntu na odległość do 10 m. Grunt kategorii I-III | m3
|  | 27,11 <5.401*8*0.5*1.20+1.20*0.95*0.60-1.0*0.75*0.60+2.20*3.20*0.60-2.0*3.0*0.60+1.20*1.70*0.60-1.0*1.5*0.6> | m3 | 27.11
|  |  |  | RAZEM | 27.11
38 d.3 | KNR 202I-1101-01 | Podkłady betonowe na podłożu gruntowym,z betonu zwykłego z kruszywa naturalnego - pod stopy C8/10 gr. 10 cm | m3
|  | 10,36 <(5.401*2.20*8+1.20*0.95+1.20*1.70+2.20+3.20)*0.10> | m3 | 10.36
|  | 6,8 <(9.04*3.80+(9.04+3.80)*2.62/2*2)*0.10> | m3 | 6.8
|  |  |  | RAZEM | 17.16
39 d.3 | KNR 202I-0607-02 | Izolacje przeciwwilgociowe i przeciwwodne z folii polietylenowej szerokiej. Izolacje obiektów ziemnych: zbiorników, basenów itp. | m2
|  | 94,67 <5.401*2.0*8+1.0*0.75+1.0*1.50+2.0*3.0> | m2 | 94.67
|  | 67,99 <9.04*3.80+(9.04+3.80)*2.62/2*2> | m2 | 67.99
|  |  |  | RAZEM | 162.66
40 d.3 | KNR 202I-1101-02 | Podkłady betonowe na podłożu betonowym - warstwa wyrównawcza z betonu zwykłego z kruszywa naturalnego gr. 5,0 cm C8/10 | m3
|  | 8,13 <162.66*0.05> | m3 | 8.13
|  |  |  | RAZEM | 8.13
41 d.3 | KNR 202I-0202-04 | Ławy fundamentowe żelbetowe prostokątne o szerokości ponad 1,3 m z betonu C20/25 | m3
|  | 109,06 <5.401*2.0*1.20*8+1.0*0.75*0.65+2.0*3.0*0.65+1.0*1.50*0.65> | m3 | 109.06
|  |  |  | RAZEM | 109.06
42 d.3 | KNR 202I-0205-01 | Płyty fundamentowe żelbetowe z betonu C20/25 | m3
|  | 19,04 <(9.04*3.80+(9.04+3.80)*2.62/2*2)*0.28> | m3 | 19.04
|  |  |  | RAZEM | 19.04
43 d.3 | KNR 202I-0290-0401 | Zbrojenie konstrukcji monolitycznych budowli prętami stalowymi okrągłymi żebrowanymi o średnicy 8-14 mm | t
|  | 4.27 | t | 4.27
|  |  |  | RAZEM | 4.27
44 d.3 | KNR 202I-0603-01 | Izolacje przeciwwilgociowe powłokowe pionowe z emulsji asfaltowej - wykonywane na zimno. Pierwsza warstwa | m2
|  | 61,92 <5.401*1.20*8+(2.0+3.0*2)*0.65+(1.0+0.75)*2*0.65+(1.0+1.50*2)*0.65> | m2 | 61.92
|  |  |  | RAZEM | 61.92
45 d.3 | KNR 202I-0603-02 | Izolacje przeciwwilgociowe powłokowe pionowe z emulsji asfaltowej - wykonywane na zimno. Każda następna warstwa | m2
|  | 61.92 | m2 | 61.92
|  |  |  | RAZEM | 61.92
46 d.3 | KNR 202I-0602-01 | Izolacje przeciwwilgociowe powłokowe poziome z emulsji asfaltowej izolacyjnej - wykonywane na zimno. Pierwsza warstwa | m2
|  | 94,67 <5.401*2.0*8+3.0*2.0+1.0*0.75+1.0*1.50> | m2 | 94.67
|  |  |  | RAZEM | 94.67
47 d.3 | KNR 202I-0602-02 | Izolacje przeciwwilgociowe powłokowe poziome z emulsji asfaltowej izolacyjnej - wykonywane na zimno. Każda następna warstwa | m2
|  | 94.62 | m2 | 94.62
|  |  |  | RAZEM | 94.62
48 d.4 | KNR 201I-0205-01 | Roboty ziemne wykonywane koparkami podsiębiernymi 0,15 m3 z transportem urobku samochodami samowyładowczymi na odległość do 1 km. Grunt kategorii I-II | m3
|  | 3,50*4,50-3,10 | m3 | 12.65
|  |  |  | RAZEM | 12.65
49 d.4 | KNR 201I-0221-01 | Wykopy jamiste wykonywane koparkami podsiębiernymi 0,15 m3 na odkład. Grunt kategorii I-II | m3
|  | 3.1 | m3 | 3.1
|  |  |  | RAZEM | 3.1
50 d.4 | KNR 201I-0230-01 | Zasypywanie wykopów spycharkami gąsienicowymi o mocy 55 kW/75 KM. Przemieszczenie gruntu na odległość do 10 m. Grunt kategorii I-III | m3
|  | 3,01 <3.50*4.50*1.20-(3.50*4.50*0.5+3.20*4.20*0.15+3.0*4.0*0.50)> | m3 | 3.01
|  |  |  | RAZEM | 3.01
51 d.4 | KNR 202I-1101-0702 | Podkłady na podłożu gruntowym z ubitych materiałów - z piasku | m3
|  | 7,88 <3.50*4.50*0.50> | m3 | 7.88
|  |  |  | RAZEM | 7.88
52 d.4 | KNR 202I-1101-01 | Podkłady betonowe na podłożu gruntowym,z betonu zwykłego z kruszywa naturalnego - pod stopy C8/10 gr. 15 cm | m3
|  | 2,02 <3.20*4.20*0.15> | m3 | 2.02
|  |  |  | RAZEM | 2.02
53 d.4 | KNR 202I-0607-02 | Izolacje przeciwwilgociowe i przeciwwodne z folii polietylenowej szerokiej. Izolacje obiektów ziemnych: zbiorników, basenów itp. | m2
|  | 3,0*4,0 | m2 | 12
|  |  |  | RAZEM | 12
54 d.4 | KNR 202I-1101-02 | Podkłady betonowe na podłożu betonowym - warstwa wyrównawcza z betonu zwykłego z kruszywa naturalnego gr. 5,0 cm C8/10 | m3
|  | 3,0*4,0*0,05 | m3 | 0.6
|  |  |  | RAZEM | 0.6
55 d.4 | KNR 202I-0205-01 | Płyty fundamentowe żelbetowe z betonu C20/25 | m3
|  | 3,0*4,0*0,5 | m3 | 6
|  |  |  | RAZEM | 6
56 d.4 | KNR 202I-0290-0401 | Zbrojenie konstrukcji monolitycznych budowli prętami stalowymi okrągłymi żebrowanymi o średnicy 8-14 mm | t
|  | 0.24 | t | 0.24
|  |  |  | RAZEM | 0.24
57 d.4 | KNR 202I-0603-01 | Izolacje przeciwwilgociowe powłokowe pionowe z emulsji asfaltowej - wykonywane na zimno. Pierwsza warstwa | m2
|  | (3,0+4,0)*2*0,55 | m2 | 7.7
|  |  |  | RAZEM | 7.7
58 d.4 | KNR 202I-0603-02 | Izolacje przeciwwilgociowe powłokowe pionowe z emulsji asfaltowej - wykonywane na zimno. Każda następna warstwa | m2
|  | 7.7 | m2 | 7.7
|  |  |  | RAZEM | 7.7
59 d.4 | KNR 202I-0602-01 | Izolacje przeciwwilgociowe powłokowe poziome z emulsji asfaltowej izolacyjnej - wykonywane na zimno. Pierwsza warstwa | m2
|  | 3,0*4,0 | m2 | 12
|  |  |  | RAZEM | 12
60 d.4 | KNR 202I-0602-02 | Izolacje przeciwwilgociowe powłokowe poziome z emulsji asfaltowej izolacyjnej - wykonywane na zimno. Każda następna warstwa | m2
|  | 12 | m2 | 12
|  |  |  | RAZEM | 12
61 d.4 | KNR 205-0101-01 | Wiata. Montaż słupów o masie do 1,0 t - HEA 100 | t
|  | 0.2 | t | 0.2
|  |  |  | RAZEM | 0.2
62 d.4 | KNR 205-0101-06 | Wiata typu lekkiego. Montaż rygli PE 120 | t
|  | 0,05 <0.053> | t | 0.05
|  |  |  | RAZEM | 0.05
63 d.4 | KNR 205-0102-04 | Wiata typu lekkiego. Montaż płatwi - PE 120 | t
|  | 0.14 | t | 0.14
|  |  |  | RAZEM | 0.14
64 d.4 | KNR 202U-0529-0101 Tablica: 0529 | Pokrycie dachów blachą stalową grubości 0,75 mm ocynkowaną trapezową T 55x188d na łatach lub deskowaniu.Powierzchnia arkuszy blachy do 4 m2 (Orgbud W-wa) | m2
|  | 3,20*4,20 | m2 | 13.44
|  |  |  | RAZEM | 13.44
65 d.4 | KNR 202I-0508-0201 | Rynny dachowe półokrągłe o średnicy 10 cm z blachy ocynkowanej grubości 0,55 mm | m
|  | 4.2 | m | 4.2
|  |  |  | RAZEM | 4.2
66 d.4 | KNR 202I-0510-0101 | Rury spustowe okrągłe o średnicy 8 cm z blachy ocynkowanej grubości 0,55 mm | m
|  | 3 | m | 3
|  |  |  | RAZEM | 3
67 d.4 | KNR 508-0803-02 | Mechaniczne wykonanie ślepych otworów o głębokości do 15 cm i średnicy do 20 mm w betonie - pod konstrukcję wsporczą | szt
|  | 4,0*4 | szt | 16
|  |  |  | RAZEM | 16
68 d.4 | KNR 508-0809-04 | Wklejanie prętów - kotwy pod montaż słupów | szt
|  | 16 | szt | 16
|  |  |  | RAZEM | 16
69 d.5 | KNR 201I-0205-01 | Roboty ziemne wykonywane koparkami podsiębiernymi 0,15 m3 z transportem urobku samochodami samowyładowczymi na odległość do 1 km. Grunt kategorii I-II | m3
|  | 3,84 <2.30*2.30*1.20-2.51> | m3 | 3.84
|  |  |  | RAZEM | 3.84
70 d.5 | KNR 201I-0221-01 | Wykopy jamiste wykonywane koparkami podsiębiernymi 0,15 m3 na odkład. Grunt kategorii I-II | m3
|  | 2,51 <2.30*2.30*1.20-(2.0*2.0*0.15+1.8*1.8*1)> | m3 | 2.51
|  |  |  | RAZEM | 2.51
71 d.5 | KNR 201I-0230-01 | Zasypywanie wykopów spycharkami gąsienicowymi o mocy 55 kW/75 KM. Przemieszczenie gruntu na odległość do 10 m. Grunt kategorii I-III | m3
|  | 2.51 | m3 | 2.51
|  |  |  | RAZEM | 2.51
72 d.5 | KNR 202I-1101-01 | Podkłady betonowe na podłożu gruntowym,z betonu zwykłego z kruszywa naturalnego - pod stopy C8/10 gr. 15 cm | m3
|  | 0,73 <2.20*2.20*0.15> | m3 | 0.73
|  |  |  | RAZEM | 0.73
73 d.5 | KNR 202I-0607-02 | Izolacje przeciwwilgociowe i przeciwwodne z folii polietylenowej szerokiej. Izolacje obiektów ziemnych: zbiorników, basenów itp. | m2
|  | 2,0*2,0 | m2 | 4
|  |  |  | RAZEM | 4
74 d.5 | KNR 202I-1101-02 | Podkłady betonowe na podłożu betonowym - warstwa wyrównawcza z betonu zwykłego z kruszywa naturalnego gr. 5,0 cm C8/10 | m3
|  | 0,16 <1.8*1.8*0.05> | m3 | 0.16
|  |  |  | RAZEM | 0.16
75 d.5 | KNR 202I-0202-04 | Ławy fundamentowe żelbetowe prostokątne o szerokości ponad 1,3 m z betonu C20/25 | m3
|  | 3,73 <1.8*1.8*1.15> | m3 | 3.73
|  |  |  | RAZEM | 3.73
76 d.5 | KNR 202I-0290-0401 | Zbrojenie konstrukcji monolitycznych budowli prętami stalowymi okrągłymi żebrowanymi o średnicy 8-14 mm | t
|  | 0.11 | t | 0.11
|  |  |  | RAZEM | 0.11
77 d.5 | KNR 202I-0603-01 | Izolacje przeciwwilgociowe powłokowe pionowe z emulsji asfaltowej - wykonywane na zimno. Pierwsza warstwa | m2
|  | 1,80*4*1,15 | m2 | 8.28
|  |  |  | RAZEM | 8.28
78 d.5 | KNR 202I-0603-02 | Izolacje przeciwwilgociowe powłokowe pionowe z emulsji asfaltowej - wykonywane na zimno. Każda następna warstwa | m2
|  | 8.28 | m2 | 8.28
|  |  |  | RAZEM | 8.28
79 d.5 | KNR 202I-0602-01 | Izolacje przeciwwilgociowe powłokowe poziome z emulsji asfaltowej izolacyjnej - wykonywane na zimno. Pierwsza warstwa | m2
|  | 1,80*1,80 | m2 | 3.24
|  |  |  | RAZEM | 3.24
80 d.5 | KNR 202I-0602-02 | Izolacje przeciwwilgociowe powłokowe poziome z emulsji asfaltowej izolacyjnej - wykonywane na zimno. Każda następna warstwa | m2
|  | 3.24 | m2 | 3.24
|  |  |  | RAZEM | 3.24
81 d.6 | KNR 201I-0205-01 | Roboty ziemne wykonywane koparkami podsiębiernymi 0,15 m3 z transportem urobku samochodami samowyładowczymi na odległość do 1 km. Grunt kategorii I-II | m3
|  | 7,31 <2.10*3.10*1.20-0.5> | m3 | 7.31
|  |  |  | RAZEM | 7.31
82 d.6 | KNR 201I-0221-01 | Wykopy jamiste wykonywane koparkami podsiębiernymi 0,15 m3 na odkład. Grunt kategorii I-II | m3
|  | 0,88 <2.10*3.10*1.20-(2.10*3.10*0.80+1.70*2.70*0.15+1.60*2.60*0.25)> | m3 | 0.88
|  |  |  | RAZEM | 0.88
83 d.6 | KNR 201I-0230-01 | Zasypywanie wykopów spycharkami gąsienicowymi o mocy 55 kW/75 KM. Przemieszczenie gruntu na odległość do 10 m. Grunt kategorii I-III | m3
|  | 0.5 | m3 | 0.5
|  |  |  | RAZEM | 0.5
84 d.6 | KNR 202I-1101-0702 | Podkłady na podłożu gruntowym z ubitych materiałów - z piasku | m3
|  | 5,21 <2.10*3.10*0.8> | m3 | 5.21
|  |  |  | RAZEM | 5.21
85 d.6 | KNR 202I-1101-01 | Podkłady betonowe na podłożu gruntowym,z betonu zwykłego z kruszywa naturalnego - pod stopy C8/10 gr. 15 cm | m3
|  | 0,69 <2.70*1.70*0.15> | m3 | 0.69
|  |  |  | RAZEM | 0.69
86 d.6 | KNR 202I-0607-02 | Izolacje przeciwwilgociowe i przeciwwodne z folii polietylenowej szerokiej. Izolacje obiektów ziemnych: zbiorników, basenów itp. | m2
|  | 2,7*1,7 | m2 | 4.59
|  |  |  | RAZEM | 4.59
87 d.6 | KNR 202I-1101-02 | Podkłady betonowe na podłożu betonowym - warstwa wyrównawcza z betonu zwykłego z kruszywa naturalnego gr. 5,0 cm C8/10 | m3
|  | 0,21 <2.60*1.60*0.05> | m3 | 0.21
|  |  |  | RAZEM | 0.21
88 d.6 | KNR 202I-0202-04 | Ławy fundamentowe żelbetowe prostokątne o szerokości ponad 1,3 m z betonu C20/25 | m3
|  | 2,60*1,60*0,25 | m3 | 1.04
|  |  |  | RAZEM | 1.04
89 d.6 | KNR 202I-0290-0401 | Zbrojenie konstrukcji monolitycznych budowli prętami stalowymi okrągłymi żebrowanymi o średnicy 8-14 mm | t
|  | 0.08 | t | 0.08
|  |  |  | RAZEM | 0.08
90 d.6 | KNR 202I-0603-01 | Izolacje przeciwwilgociowe powłokowe pionowe z emulsji asfaltowej - wykonywane na zimno. Pierwsza warstwa | m2
|  | (2,60+1,60)*2*0,25 | m2 | 2.1
|  |  |  | RAZEM | 2.1
91 d.6 | KNR 202I-0603-02 | Izolacje przeciwwilgociowe powłokowe pionowe z emulsji asfaltowej - wykonywane na zimno. Każda następna warstwa | m2
|  | 2.1 | m2 | 2.1
|  |  |  | RAZEM | 2.1
92 d.6 | KNR 202I-0602-01 | Izolacje przeciwwilgociowe powłokowe poziome z emulsji asfaltowej izolacyjnej - wykonywane na zimno. Pierwsza warstwa | m2
|  | 2,6*1,60 | m2 | 4.16
|  |  |  | RAZEM | 4.16
93 d.6 | KNR 202I-0602-02 | Izolacje przeciwwilgociowe powłokowe poziome z emulsji asfaltowej izolacyjnej - wykonywane na zimno. Każda następna warstwa | m2
|  | 4.16 | m2 | 4.16
|  |  |  | RAZEM | 4.16
94 d.7 | KNR 201I-0205-01 | Roboty ziemne wykonywane koparkami podsiębiernymi 0,15 m3 z transportem urobku samochodami samowyładowczymi na odległość do 1 km. Grunt kategorii I-II | m3
|  | 4,0*4,70*1,10*2+1,5*4,0*1,10-3,87 | m3 | 44.09
|  |  |  | RAZEM | 44.09
95 d.7 | KNR 201I-0221-01 | Wykopy jamiste wykonywane koparkami podsiębiernymi 0,15 m3 na odkład. Grunt kategorii I-II | m3
|  | 4,0*4,70*1,10*2+1,50*4,0*1,10-(4,0*4,70*0,70*2+1,50*4,0*0,70+4,40*3,70*0,10*2+1,20*3,70*0,10+4,20*3,50*0,30*2+1,0*3,50*0,30) | m3 | 3.87
|  |  |  | RAZEM | 3.87
96 d.7 | KNR 201I-0230-01 | Zasypywanie wykopów spycharkami gąsienicowymi o mocy 55 kW/75 KM. Przemieszczenie gruntu na odległość do 10 m. Grunt kategorii I-III | m3
|  | 3.87 | m3 | 3.87
|  |  |  | RAZEM | 3.87
97 d.7 | KNR 202I-1101-0702 | Podkłady na podłożu gruntowym z ubitych materiałów - z piasku | m3
|  | 4,0*4,70*0,70*2+1,50*4,0*0,70 | m3 | 30.52
|  |  |  | RAZEM | 30.52
98 d.7 | KNR 202I-0205-01 | Płyty fundamentowe żelbetowe z betonu C20/25 | m3
|  | 4,20*3,50*0,30*2+1,0*3,50*0,30 | m3 | 9.87
|  |  |  | RAZEM | 9.87
99 d.7 | KNR 202I-0290-0401 | Zbrojenie konstrukcji monolitycznych budowli prętami stalowymi okrągłymi żebrowanymi o średnicy 8-14 mm | t
|  | 0.43 | t | 0.43
|  |  |  | RAZEM | 0.43
100 d.7 | KNR 202I-0603-01 | Izolacje przeciwwilgociowe powłokowe pionowe z emulsji asfaltowej - wykonywane na zimno. Pierwsza warstwa | m2
|  | (4,20+3,50)*2*0,30*2+(1,00+3,50)*2*0,30 | m2 | 11.94
|  |  |  | RAZEM | 11.94
101 d.7 | KNR 202I-0603-02 | Izolacje przeciwwilgociowe powłokowe pionowe z emulsji asfaltowej - wykonywane na zimno. Każda następna warstwa | m2
|  | 11.94 | m2 | 11.94
|  |  |  | RAZEM | 11.94
102 d.7 | KNR 202I-0602-01 | Izolacje przeciwwilgociowe powłokowe poziome z emulsji asfaltowej izolacyjnej - wykonywane na zimno. Pierwsza warstwa | m2
|  | 4,20*3,50*2+1,0*3,50 | m2 | 32.9
|  |  |  | RAZEM | 32.9
103 d.7 | KNR 202I-0602-02 | Izolacje przeciwwilgociowe powłokowe poziome z emulsji asfaltowej izolacyjnej - wykonywane na zimno. Każda następna warstwa | m2
|  | 32.5 | m2 | 32.5
|  |  |  | RAZEM | 32.5
104 d.8 | KNR 401I-1306-01 | Demontaż Barierek ochronnych | szt
|  | 158,88 <3.14*25.30/1.5*3> | szt | 158.88
|  |  |  | RAZEM | 158.88
105 d.8 | KNR 202-1209-02 | Balustrady proste - stal k/o z pochwytami stalowymi. wysokośći 1,10 m z bortnicą | m
|  | 79,44 <3.14*25.30> | m | 79.44
|  |  |  | RAZEM | 79.44
106 d.8 | KNR 202-1101-04 | Podkłady murarskie na stropie z tłucznia ceglanego zalanego zaprawą cementową. | m3
|  | 3437,7 <(19.25*19.25*3.14-12.65*12.65*3.14)*5.20> | m3 | 3437.7
|  |  |  | RAZEM | 3437.7
107 d.8 | KNR 202I-0205-01 | Płyty fundamentowe żelbetowe z betonu C35/45 | m3
|  | 165,27 <(19.25*19.25*3.14-12.65*12.65*3.14)*0.25> | m3 | 165.27
|  |  |  | RAZEM | 165.27
108 d.8 | KNR 202I-0290-0401 | Zbrojenie konstrukcji monolitycznych budowli prętami stalowymi okrągłymi żebrowanymi o średnicy 8-14 mm | t
|  | 13.43 | t | 13.43
|  |  |  | RAZEM | 13.43
109 d.8 | KNR-W 711W-0605-0603 | Wypełnianie szczelin dylatacyjnych kitem asfaltowym.Dylatacje pionowe o głębokości ponad 40 do 80 mm | m
|  | 269,21 <19.25*2*3.14+12.65*2*3.14+5.74*12> | m | 269.21
|  |  |  | RAZEM | 269.21
110 d.8 | KNR 23-2611-01 | Przygotowanie starego podłoża poprzez oczyszczenie mechaniczne i zmycie- ściany i posadzki | m2
|  | 917,13 <25.00*3.14*5.25+505.00> | m2 | 917.13
|  |  |  | RAZEM | 917.13
111 d.8 | KNR 12549 | Mechaniczne nacięcie podłoża betonowego - dno | m2
|  | 505 | m2 | 505
|  |  |  | RAZEM | 505
112 d.8 | KNR 712-0302-05 | Czyszczenie strumieniowo-ścierne powierzchni pionowych skośnych i cylindrycznych (WACETOB-PZITB) | m2
|  | 917.13 | m2 | 917.13
|  |  |  | RAZEM | 917.13
113 d.8 | KNR 202I-0602-01 | Warstwa szczepna MAXBOND podłoży betonowych - dno zbiornikz analogia | m2
|  | 505 | m2 | 505
|  |  |  | RAZEM | 505
114 d.8 | KNR 508-0803-02 | Mechaniczne wykonanie ślepych otworów o głębokości do 15 cm i średnicy do 20 mm w betonie | szt
|  | 505*25 | szt | 12625
|  |  |  | RAZEM | 12625
115 d.8 | KNR 508-0809-04 | Wklejanie prętów w dno zbiornika żelbetowego przy użyciu zalewy cementowej - analogia | szt
|  | 505*25 | szt | 12625
|  |  |  | RAZEM | 12625
116 d.8 | KNR 202I-0290-0401 | Zbrojenie konstrukcji monolitycznych budowli prętami stalowymi okrągłymi żebrowanymi o średnicy 8-14 mm - płyta denna | t
|  | 9.65 | t | 9.65
|  |  |  | RAZEM | 9.65
117 d.8 | KNR 202I-1916-05 | Betonowanie płyt zbrojonych o grubości 15 cm - dno zbiornika | m3
|  | 505,0*0,15 | m3 | 75.75
|  |  |  | RAZEM | 75.75
118 d.8 | KNR 23548 | Nałożenie wyprawy izolacyjnej - warstwa szczepna - siarczanoodporna polimerowo - cementowa , warstwa izolacyjna siarczanoodporna (klasaXA1-3) wodoszczelna gruboziarnista wyprawa gr. 15 - 25 mm- posadzka | m2
|  | 505 | m2 | 505
|  |  |  | RAZEM | 505
119 d.8 | KNR 508-0803-02 | Mechaniczne wykonanie ślepych otworów w betonie pod pakery - ściana rysy | szt
|  | 120*7 | szt | 840
|  |  |  | RAZEM | 840
120 d.8 | KNR 508-0809-03 | Osadzenie w podłożu pakerów - ściana rysy | szt
|  | 120*7 | szt | 840
|  |  |  | RAZEM | 840
121 d.8 | KNR 21365 | Wypełnienie rys bezrozpuszczalnikową , niskolepką żywicą epoksydową odporną na działaniie wilgoci - ściana rysy | m
|  | 120 | m | 120
|  |  |  | RAZEM | 120
122 d.8 | KNR 23549 | Nałożenie wyprawy izolacyjnej - warstwa szczepna - szlam polimerowo - cementowa , warstwa izolacyjna siarczanoodporna (klasaXA1-3) wodoszczelna drobnoziarnistej wyprawa gr. 7 mm - ściana | m2
|  | 412,13 <25.00*3.14*5.25> | m2 | 412.13
|  |  |  | RAZEM | 412.13
123 d.9 | KNR 401I-1306-01 | Demontaż Barierek ochronnych | szt
|  | 15*3 | szt | 45
|  |  |  | RAZEM | 45
124 d.9 | KNR 402-0418-07 | Demontaż pompy odśrodkowej z silniem do 100 kg | szt
|  | 1 | szt | 1
|  |  |  | RAZEM | 1
125 d.9 | KNR 402-0114-04 | Demontaż rurociągu stalowego DN200mm | m
|  | 5.5 | m | 5.5
|  |  |  | RAZEM | 5.5
126 d.9 | KNR 1254 | DEmontaż żurawika | szt
|  | 1 | szt | 1
|  |  |  | RAZEM | 1
127 d.9 | KNR 202I-1219-02 | Demontaż włazów o wym 60 x 60 , 180 x 80 | szt
|  | 2 | szt | 2
|  |  |  | RAZEM | 2
128 d.9 | KNR 202-1219-02 | montaż włazu o wym 60 x 60 cm- stal nierdzewna | szt
|  | 1 | szt | 1
|  |  |  | RAZEM | 1
129 d.9 | KNR 202-1219-02 | montaż włazu o wym 180 x 80- cm stal nierdzewna | szt
|  | 1 | szt | 1
|  |  |  | RAZEM | 1
130 d.9 | KNR 231I-0007-02 | Cięcie mechaniczne płyty stropowej żelbetowej przecinarką typu Christensen. Głębokość cięcia 16 cm - otwór pod właz Krotność = 3 | m
|  | (1,60+1,20)*2+1,20*3 | m | 9.2
|  |  |  | RAZEM | 9.2
131 d.9 | KNR 202-1219-02 | montaż włazu o wym 160 x 120- cm stal nierdzewna | szt
|  | 1 | szt | 1
|  |  |  | RAZEM | 1
132 d.9 | KNR 202I-0702-09 | Demontaż przykrycia komory zasów | m2
|  | 1,80*0,95 | m2 | 1.71
|  |  |  | RAZEM | 1.71
133 d.9 | KNR 202-0702-09 | Montazkrat pomostowych pełnych - tworzywo TWS gr. 40 mm - analogia - piaskownik, komora przepływowa | m2
|  | 1,80*0,95 | m2 | 1.71
|  |  |  | RAZEM | 1.71
134 d.9 | KNR 401I-0811-07 | Rozebranie posadzki z płytek na zaprawie cementowej | m2
|  | 17,82 <2.5*2.5*3.14-1.80*0.80-0.60*0.60> | m2 | 17.82
|  |  |  | RAZEM | 17.82
135 d.9 | KNR 401I-1202-09 | Zeskrobanie i zmycie starej farby w pomieszczeniach o powierzchni podłogi ponad 5 m2 | m2
|  | 65,28 <2.5*2.5*3.14+5.0*3.14*4.50-2.50*2.50*4> | m2 | 65.28
|  |  |  | RAZEM | 65.28
136 d.9 | KNR 202U-1134-0101 | Gruntowanie powierzchni poziomych preparatami gruntującymi "ATLAS UNI GRUNT" (Orgbud W-wa) | m2
|  | 2,5*2,5*3,14*2-0,60*0,60-1,80*0,80-1,60*1,20 | m2 | 35.53
|  |  |  | RAZEM | 35.53
137 d.9 | KNR 202U-1134-0201 | Gruntowanie powierzchni pionowych preparatami gruntującymi "ATLAS UNI GRUNT" (Orgbud W-wa) | m2
|  | 5,0*3,14*4,50-2,50*2,50*4 | m2 | 45.65
|  |  |  | RAZEM | 45.65
138 d.9 | KNR 202U-1130-0201 | Warstwy wyrównujące i wygładzające z zaprawy samopoziomującej "CERESIT CN 72" grub.5 mm wykonywane w pomieszczeniach o powierzchni ponad 8,0 m2 (Orgbud W-wa) | m2
|  | 15,9 <2.5*2.5*3.14-0.60*0.60-1.80*0.80-1.60*1.20> | m2 | 15.9
|  |  |  | RAZEM | 15.9
139 d.9 | KNR 202U-2806-05 | Posadzki jednobarwne z płytek kamionkowych GRES 30x30 cm na zaprawach klejowych ATLAS o grub.warstwy 5 mm w pomieszczeniach o pow.ponad 10 m2 (Orgbud W-wa) | m2
|  | 15.9 | m2 | 15.9
|  |  |  | RAZEM | 15.9
140 d.9 | KNR 202U-0838-04 | Licowanie ścian o powierzchni ponad 5 m2 płytkami glazurowanymi o wymiarach 20x25 cm na zaprawie klejowej "ATLAS" (Orgbud W-wa) | m2
|  | 5,0*3,14*1,80 | m2 | 28.26
|  |  |  | RAZEM | 28.26
141 d.9 | KNR 202I-1505-01 | Dwukrotne malowanie bez gruntowania tynków wewnętrznych gładkich farbą emulsyjną "Polinit" | m2
|  | 37,02 <5.0*3.14*4.50-5.0*3.14*1.80-2.5*2.5*4+2.5*2.5*3.14> | m2 | 37.02
|  |  |  | RAZEM | 37.02
142 d.9 | KNR 23-2611-01 | Przygotowanie starego podłoża poprzez oczyszczenie mechaniczne i zmycie- ściany i posadzki | m2
|  | 5,0*3,14*3,90+0,5*0,5*3,14+5,0*3,14*4,65+(1,80+0,95)*2*3,50+1,80*0,95 | m2 | 155.98
|  |  |  | RAZEM | 155.98
143 d.9 | KNR 712-0302-05 | Czyszczenie strumieniowo-ścierne powierzchni pionowych skośnych i cylindrycznych (WACETOB-PZITB) | m2
|  | 155.98 | m2 | 155.98
|  |  |  | RAZEM | 155.98
144 d.9 | KNR 23548 | Nałożenie wyprawy izolacyjnej - warstwa szczepna - siarczanoodporna polimerowo - cementowa , warstwa izolacyjna siarczanoodporna (klasaXA1-3) wodoszczelna gruboziarnista wyprawa gr. 15 - 25 mm- posadzka | m2
|  | 0,5*0,5*3,14+5,0*3,14*4,65+1,80*0,95 | m2 | 75.5
|  |  |  | RAZEM | 75.5
145 d.9 | KNR 508-0803-02 | Mechaniczne wykonanie ślepych otworów w betonie pod pakery - ściana rysy | szt
|  | 30*7 | szt | 210
|  |  |  | RAZEM | 210
146 d.9 | KNR 508-0809-03 | Osadzenie w podłożu pakerów - ściana rysy | szt
|  | 30*7 | szt | 210
|  |  |  | RAZEM | 210
147 d.9 | KNR 21365 | Wypełnienie rys bezrozpuszczalnikową , niskolepką żywicą epoksydową odporną na działaniie wilgoci - ściana rysy | m
|  | 30 | m | 30
|  |  |  | RAZEM | 30
148 d.9 | KNR 23549 | Nałożenie wyprawy izolacyjnej - warstwa szczepna - szlam polimerowo - cementowa , warstwa izolacyjna siarczanoodporna (klasaXA1-3) wodoszczelna drobnoziarnistej wyprawa gr. 7 mm - ściana | m2
|  | 5,0*3,14*3,90+(1,80+0,95)*2*3,50 | m2 | 80.48
|  |  |  | RAZEM | 80.48

## 5
Lp. | Podstawa | Opis i wyliczenia | j.m. | Poszcz. | Razem
1 d.1 | KNNR 1 0113-01 | Usunięcie warstwy ziemi urodzajnej (humusu) o grubości do 15 cm | m2
|  | 261.3 | m2 | 261.3
|  |  |  | RAZEM | 261.3
2 d.1 | KNNR 1 0210-03 | Wykop mechaniczny w gr.kat. III-IV | m3
|  | 435.3 | m3 | 435.3
|  |  |  | RAZEM | 435.3
3 d.1 | KNNR 1 0214-02 z.o.2.11.4. 9911-01 | Zasypanie wykopów fundamentowych z zagęszczeniem - kat. gruntu III-IV | m3
|  | 341.9 | m3 | 341.9
|  |  |  | RAZEM | 341.9
4 d.1 | KNNR 1 0202-08 0208-02 | Odwóz nadmiaru gruntu | m3
|  | 132.7 | m3 | 132.7
|  |  |  | RAZEM | 132.7
5 d.2 | KNNR 4 1411-03 | Podsypka piaskowa zagęszczona mechanicznie | m3
|  | 24 | m3 | 24
|  |  |  | RAZEM | 24
6 d.2 | KNNR 4 1410-04 | Podbeton C8/10 | m3
|  | 14.7 | m3 | 14.7
|  |  |  | RAZEM | 14.7
7 d.2 | KNNR 2 0103-01 | Deskowanie ław fundamentowych | m2
|  | 41.5 | m2 | 41.5
|  |  |  | RAZEM | 41.5
8 d.2 | KNNR 2 0103-02 | Deskowanie płyty dennej kanałów | m2
|  | 8.2 | m2 | 8.2
|  |  |  | RAZEM | 8.2
9 d.2 | KNNR 2 0103-03 | Deskowanie ścian fundamentowych | m2
|  | 72.7 | m2 | 72.7
|  |  |  | RAZEM | 72.7
10 d.2 | KNNR 2 0103-03 | Deskowanie ścian kanałów | m2
|  | 61.2 | m2 | 61.2
|  |  |  | RAZEM | 61.2
11 d.2 | KNNR 2 0103-06 | Deskowanie płyt stopowych kanałów | m2
|  | 9.3 | m2 | 9.3
|  |  |  | RAZEM | 9.3
12 d.2 | KNNR 2 0104-05 | Zbrojenie konstrukcji monolitycznych | kg
|  | 2951.8 | kg | 2951.8
|  |  |  | RAZEM | 2951.8
13 d.2 | KNNR 2 0110-01 | Betonowanie ław fundamentowych z betonu C20/25 | m3
|  | 14.9 | m3 | 14.9
|  |  |  | RAZEM | 14.9
14 d.2 | KNNR 2 0110-01 | Betonowanie płyt dennych kanału z betonu C20/25 | m3
|  | 8.7 | m3 | 8.7
|  |  |  | RAZEM | 8.7
15 d.2 | KNNR 2 0110-02 | Betonowanie ścian fundamentowych z betonu C20/25 | m3
|  | 10.2 | m3 | 10.2
|  |  |  | RAZEM | 10.2
16 d.2 | KNNR 2 0110-02 | Betonowanie ścian kanałów z betonu C20/25 | m3
|  | 11.8 | m3 | 11.8
|  |  |  | RAZEM | 11.8
17 d.2 | KNNR 2 0110-05 | Betonowanie stropów kanału z betonu C20/25 | m3
|  | 1.6 | m3 | 1.6
|  |  |  | RAZEM | 1.6
18 d.2 | KNNR 2 0601-06 | Izolacja powłokowa ścian fundamentowych i ścian kanałów | m2
|  | 79.1 | m2 | 79.1
|  |  |  | RAZEM | 79.1
19 d.2 | KNR-W 2-02 0608-08 | Ocieplenie ścian styropianem EPS 70 gr. 5 cm | m2
|  | 79.1 | m2 | 79.1
|  |  |  | RAZEM | 79.1
20 d.2 | KNR-W 2-02 0606-03 analogia | Izolacje przeciwwodne z folii polietylenowej | m2
|  | 79.1 | m2 | 79.1
|  |  |  | RAZEM | 79.1
21 d.2 | KNR-W 2-02 0608-01 | Ocieplenie stropu kanału EPS 100 gr.8 cm | m2
|  | 10.5 | m2 | 10.5
|  |  |  | RAZEM | 10.5
22 d.2 | KNNR 2 1201-01 | Warstwa spadkowa na stropach kanałów z betonu C20/25 gr. 2 cm | m3
|  | 0.2 | m3 | 0.2
|  |  |  | RAZEM | 0.2
23 d.2 | KNR-W 2-02 0606-01 | Izolacja przeciwwilgociowa wykonana z foli PE gr.0.5mm. | m2
|  | 13 | m2 | 13
|  |  |  | RAZEM | 13
24 d.2 | KNNR 2 1201-01 | Warstwa spadkowa na stropach kanałów z betonu C20/25 gr. 2 cm | m3
|  | 0.2 | m3 | 0.2
|  |  |  | RAZEM | 0.2
25 d.2 | KNNR 2 0103-03 | Deskowanie ścian klatki schodowej | m2
|  | 334.3 | m2 | 334.3
|  |  |  | RAZEM | 334.3
26 d.2 | KNNR 2 0110-02 | Betonowanie ścian klatki schodowej z betonu C20/25 | m3
|  | 87.7 | m3 | 87.7
|  |  |  | RAZEM | 87.7
27 d.2 | KNR AT-13 0104-05 | Przepusty kablowe 2x110 | szt.
|  | 2 | szt. | 2
|  |  |  | RAZEM | 2
28 d.3 | KNNR 2 0601-09 | Izolacja przeciwwilgociowa pozioma, wykonana z dwóch warstw papy na lepiku. | m2
|  | 16.8 | m2 | 16.8
|  |  |  | RAZEM | 16.8
29 d.3 | KNNR 2 0302-03 | Ściany zewnętrzne warstwowe z cegły kratówki klasy 15MPa na zaprawie cementowo-wapiennej klasy 5MPa, gr.25 cm | m3
|  | 33.8 | m3 | 33.8
|  |  |  | RAZEM | 33.8
30 d.3 | KNNR 2 0302-04 | Ściany zewnętrzne z gazobetonu odmiany 700 na zaprawie cementowo-wapiennej o Rz=3MPa, gr.36cm | m3
|  | 38.6 | m3 | 38.6
|  |  |  | RAZEM | 38.6
31 d.3 | KNNR 2 0302-05 | Nadproża prefabykowane L-19-N | m
|  | 61.2 | m | 61.2
|  |  |  | RAZEM | 61.2
32 d.4 | KNNR 2 0103-05 | Deskowanie wieńca | m2
|  | 117.6 | m2 | 117.6
|  |  |  | RAZEM | 117.6
33 d.4 | KNNR 2 0103-05 | Deskowanie rdzeni | m2
|  | 23.9 | m2 | 23.9
|  |  |  | RAZEM | 23.9
34 d.4 | KNNR 2 0103-05 | Deskowanie nadproża żelbetowego | m2
|  | 13.9 | m2 | 13.9
|  |  |  | RAZEM | 13.9
35 d.4 | KNNR 2 0104-05 | Zbrojenie konstrukcji monolitycznych | kg
|  | 2427.5 | kg | 2427.5
|  |  |  | RAZEM | 2427.5
36 d.4 | KNNR 2 0110-04 | Betonowanie wieńców z betonu C20/25 | m3
|  | 17 | m3 | 17
|  |  |  | RAZEM | 17
37 d.4 | KNNR 2 0110-04 | Betonowanie nadproża z betonu C20/25 | m3
|  | 9.6 | m3 | 9.6
|  |  |  | RAZEM | 9.6
38 d.4 | KNNR 2 0110-04 | Betonowanie nadproża z betonu C20/25 | m3
|  | 1.7 | m3 | 1.7
|  |  |  | RAZEM | 1.7
39 d.5 | KNNR 2 0101-08 | Deskowanie schodów | m2
|  | 120.5 | m2 | 120.5
|  |  |  | RAZEM | 120.5
40 d.5 | KNNR 2 0104-05 | Zbrojenie konstrukcji monolitycznych | kg
|  | 1199.6 | kg | 1199.6
|  |  |  | RAZEM | 1199.6
41 d.5 | KNNR 2 0107-09 | Betonowanie schodów w z betonu C20/25 | m3
|  | 22.4 | m3 | 22.4
|  |  |  | RAZEM | 22.4
42 d.5 | KNNR 2 1301-01 | Barierka ochronna schodowa stalowa systemowa ze stali k/o H=1100 mm | m
|  | 28.9 | m | 28.9
|  |  |  | RAZEM | 28.9
43 d.6 | KNNR 2 0405-05 | Dachy z wiązarów deskowych - prefabrykowanych o rozpiętości 11,5 m | elem.
|  | 10 | elem. | 10
|  |  |  | RAZEM | 10
44 d.6 | KNR K-05 0103-01 | Folia wysoceparoprzepuszczalna | m2
|  | 136.8 | m2 | 136.8
|  |  |  | RAZEM | 136.8
45 d.6 | KNR K-05 0104-06 | Montaż kontrłat na dachu bez deskowania, rozstaw krokwi 80 do 100 cm | m2
|  | 136.8 | m2 | 136.8
|  |  |  | RAZEM | 136.8
46 d.6 | KNR K-05 0105-03 | Montaż łat pod blachodachówkę | m2
|  | 136.8 | m2 | 136.8
|  |  |  | RAZEM | 136.8
47 d.6 | KNR K-05 0102-05 | Wykonanie deskowania - montaż deski czołowej | m
|  | 18 | m | 18
|  |  |  | RAZEM | 18
48 d.6 | KNR K-05 0102-06 | Wykonanie deskowania - szalowanie okapu | m2
|  | 14.9 | m2 | 14.9
|  |  |  | RAZEM | 14.9
49 d.6 | KNR AT-09 0802-02 | Pokrycie dachy blachodachówką powlekaną | m2
|  | 136.8 | m2 | 136.8
|  |  |  | RAZEM | 136.8
50 d.6 | KNR 9-12 0301-04 | Ocieplenie stropu wełną mineralną gr.10 cm | m2
|  | 100.4 | m2 | 100.4
|  |  |  | RAZEM | 100.4
51 d.6 | KNR K-05 0103-01 | Paroizolacja | m2
|  | 100.4 | m2 | 100.4
|  |  |  | RAZEM | 100.4
52 d.6 | KNR 9-09 0302-03 | Płyta gipsowo-kartonowa ogniochronna gr.2x1.25 cm na metalowym ruszcie | m2
|  | 100.4 | m2 | 100.4
|  |  |  | RAZEM | 100.4
53 d.6 | KNNR 2 0505-03 | Obróbki blacharskie z blachy powlekanej o gr. 0,55mm | m2
|  | 12.5 | m2 | 12.5
|  |  |  | RAZEM | 12.5
54 d.6 | KNNR 2 0506-01 | Rynny PCV dn150 | m
|  | 18 | m | 18
|  |  |  | RAZEM | 18
55 d.6 | KNNR 2 0506-03 | Rury spustowe PCV dn120 | m
|  | 9 | m | 9
|  |  |  | RAZEM | 9
56 d.7 | KNNR 2 0103-06 | Deskowanie płyt stopowych kanałów | m2
|  | 17.8 | m2 | 17.8
|  |  |  | RAZEM | 17.8
57 d.7 | KNNR 2 0104-05 | Zbrojenie konstrukcji monolitycznych | kg
|  | 291.8 | kg | 291.8
|  |  |  | RAZEM | 291.8
58 d.7 | KNNR 2 0110-05 | Betonowanie stropu z betonu C20/25 | m3
|  | 2.3 | m3 | 2.3
|  |  |  | RAZEM | 2.3
59 d.7 | KNNR 2 0302-04 | Ogniomur z gazobetonu odmiany 700 na zaprawie cementowo-wapiennej o Rz=3MPa, gr.23 cm | m3
|  | 1.7 | m3 | 1.7
|  |  |  | RAZEM | 1.7
60 d.7 | KNR K-05 0103-01 | Folia paroizolacyjna z PE | m2
|  | 15.3 | m2 | 15.3
|  |  |  | RAZEM | 15.3
61 d.7 | KNR-W 2-02 0608-01 | Ocieplenie stropu styropianem EPS 100 gr.10 cm | m2
|  | 15.3 | m2 | 15.3
|  |  |  | RAZEM | 15.3
62 d.7 | KNNR 2 1201-01 | Warstwa spadkowa na stropie z betonu C20/25 gr. 2÷13 cm | m3
|  | 1.1 | m3 | 1.1
|  |  |  | RAZEM | 1.1
63 d.7 | KNNR 2 0501-03 | Pokrycie dachowe z papy na dachach betonowych | m2
|  | 15.3 | m2 | 15.3
|  |  |  | RAZEM | 15.3
64 d.7 | KNNR 2 0507-01 | Pokrycie dachów papą termozgrzewalną jednowarstwowe | m2
|  | 15.3 | m2 | 15.3
|  |  |  | RAZEM | 15.3
65 d.7 | KNNR 2 0505-03 | Obróbki blacharskie z blachy powlekanej o gr. 0,55mm | m2
|  | 7.9 | m2 | 7.9
|  |  |  | RAZEM | 7.9
66 d.7 | KNNR 2 0506-01 | Rynny PCV dn120 | m
|  | 2.9 | m | 2.9
|  |  |  | RAZEM | 2.9
67 d.7 | KNNR 2 0506-03 | Rury spustowe PCV dn100 | m
|  | 18.3 | m | 18.3
|  |  |  | RAZEM | 18.3
68 d.8 | Scalona | Okna podwójnie szklone, z PCV z rozszczelniaczami o współczynniku przenikania ciepła szyby U=1,1 W/(m2xK) Parapety wewnętrzne PCW. Parapety zewnętrzne z blachy stalowej ocynkowanej powlekanej. | m2
|  |  |  | RAZEM | 23.7
68.1 d.8 | KNR-W 2-02 1018-03 Kalkulacja kosztów | Okna podwójnie szklone, z PCV z rozszczelniaczami o współczynniku przenikania ciepła szyby U=1,1 W/(m2xK) Parapety wewnętrzne PCW. | m2
|  | 23.7 | m2 | 23.7
|  |  |  | RAZEM | 23.7
68.2 d.8 | KNR-W 2-02 Kalkulacja kosztów | Parapety zewnętrzne z blachy stalowej ocynkowanej powlekanej. | szt.
|  | 16 | szt. | 16
|  |  |  | RAZEM | 16
68.3 d.8 | KNR-W 2-02 2119-01 Kalkulacja kosztów | Parapety wewnętrzne PCW. | m
|  | 26.32 | m | 26.32
|  |  |  | RAZEM | 26.32
69 d.8 | KNR-W 2-02 1203-01 | Drzwi zewnętrzne - stalowe ocieplone o współczynniku przenikania ciepła U=1,7 W/(m2xK) | m2
|  | 9 | m2 | 9
|  |  |  | RAZEM | 9
70 d.8 | KNR-W 2-02 1205-03 | Brama zewnętrzna rolowana - stalowa ocieplona o współczynniku przenikania ciepła U=3,9 W/(m2xK) | m2
|  | 6.8 | m2 | 6.8
|  |  |  | RAZEM | 6.8
71 d.9 | KNNR 2 0801-03 | Tynki cementowo-wapienne wewnętrzne III kategorii | m2
|  | 551.4 | m2 | 551.4
|  |  |  | RAZEM | 551.4
72 d.9 | KNNR 2 0803-02 | Płytki ceramiczne do wys. +2.00m w pomieszczeniu MKF | m2
|  | 71.9 | m2 | 71.9
|  |  |  | RAZEM | 71.9
73 d.9 | KNR-W 2-02 2011-02 | Ściany i sufity pomieszczeń szpachlowane | m2
|  | 579.8 | m2 | 579.8
|  |  |  | RAZEM | 579.8
74 d.9 | KNR-W 2-02 1510-03 | Dwukrotne malowanie farbami emulsyjnymi powierzchni wewnętrznych | m2
|  | 579.8 | m2 | 579.8
|  |  |  | RAZEM | 579.8
75 d.10 | KNNR 2 1201-01 | Podkład betonowy gr. 10 cm z betonu C12/15 | m3
|  | 11.6 | m3 | 11.6
|  |  |  | RAZEM | 11.6
76 d.10 | KNNR 2 0601-09 | Izolacja folie PEHD gr.0.5mm | m2
|  | 115.6 | m2 | 115.6
|  |  |  | RAZEM | 115.6
77 d.10 | KNNR 2 0602-03 | Styropian EPS100 gr.5cm | m2
|  | 115.6 | m2 | 115.6
|  |  |  | RAZEM | 115.6
78 d.10 | KNNR 2 1201-01 | Płyta żelbetowa z betonu C20/25 gr.200 mm ze zbrojeniem rozproszonym 15 kg/m3 | m3
|  | 17.3 | m3 | 17.3
|  |  |  | RAZEM | 17.3
79 d.10 | KNNR 2 1203-02 | Płytki gresowe układane na elastycznej zaprawie klejowej | m2
|  | 199.7 | m2 | 199.7
|  |  |  | RAZEM | 199.7
80 d.10 | KNR AT-13 0104-05 | Przepusty kablowe 2x110 | szt.
|  | 1 | szt. | 1
|  |  |  | RAZEM | 1
81 d.10 | Scalona | Kanał energetyczny | m2
|  |  |  | RAZEM | 2.534
81.1 d.10 | KNR 2-02 1101-01 z.sz. 5.4. 9913 Kalkulacja kosztów | Podkłady betonowe | m3
|  | 0,92*3,72*0,1 | m3 | 0.342
|  |  |  | RAZEM | 0.342
81.2 d.10 | KNNR 2 0103-02 Kalkulacja kosztów | Deskowanie płyty dennej kanałów | m2
|  | (0,72+3,52)*0,15 | m2 | 0.636
|  |  |  | RAZEM | 0.636
81.3 d.10 | KNNR 2 0103-03 Kalkulacja kosztów | Deskowanie ścian kanałów | m2
|  | (0,72+3,3+2*0,5+2*3,3)*0,6 | m2 | 6.972
|  |  |  | RAZEM | 6.972
81.4 d.10 | KNNR 2 0110-01 Kalkulacja kosztów | Betonowanie płyt dennych kanału z betonu C20/25 | m3
|  | 0,72*3,52*0,15 | m3 | 0.38
|  |  |  | RAZEM | 0.38
81.5 d.10 | KNNR 2 0110-02 Kalkulacja kosztów | Betonowanie ścian kanałów z betonu C20/25 | m3
|  | 0,72*3,52*0,6-0,5*3,3*0,6 | m3 | 0.531
|  |  |  | RAZEM | 0.531
81.6 d.10 | KNNR 7 0202-06 Kalkulacja kosztów | Przykrycie kanału energetycznego blachą żeberkową ze stali 0H18N9 | kg
|  | 21.01 | kg | 21.01
|  |  |  | RAZEM | 21.01
82 d.11 | KNNR 2 1902-07 | Tynk strukturalny na styropianie EPS 70 gr. 60 mm | m2
|  | 336.5 | m2 | 336.5
|  |  |  | RAZEM | 336.5
83 d.11 | KNNR 2 1001-05 | Tynk strukturalny na ścianie z gazobetonu | m2
|  | 163.5 | m2 | 163.5
|  |  |  | RAZEM | 163.5
84 d.11 | KNNR 2 1002-01 | Cokół z płytek klinkierowych o wysokości 30cm | m2
|  | 14.2 | m2 | 14.2
|  |  |  | RAZEM | 14.2
85 d.11 | KNNR 6 0101-08 | Koryto pod opaskę chodnikową gr. 20 cm | m2
|  | 35.5 | m2 | 35.5
|  |  |  | RAZEM | 35.5
86 d.11 | KNNR 6 0106-03 | Warstwy odcinające zagęszczane ręcznie o grubości 15 cm | m2
|  | poz.85 | m2 | 35.5
|  |  |  | RAZEM | 35.5
87 d.11 | KNNR 6 0404-03 | Obrzeża betonowe o wymiarach 30x8 cm na podsypce piaskowej, spoiny wypełnione piaskiem | m
|  | poz.85/0,5 | m | 71
|  |  |  | RAZEM | 71
88 d.11 | KNNR 6 0502-01 | Opaski z kostki brukowej betonowej grubości 6 cm na podsypce piaskowej z wypełnieniem spoin piaskiem | m2
|  | poz.85 | m2 | 35.5
|  |  |  | RAZEM | 35.5
89 d.11 | KNNR 2 1201-01 | Podjazdy betonowe | m3
|  | 1.3 | m3 | 1.3
|  |  |  | RAZEM | 1.3
90 d.11 | KNNR 2 1301-05 | Wycieraczka | szt
|  | 3 | szt | 3
|  |  |  | RAZEM | 3
91 d.11 | KNNR 7 0202-05 analogia | Montaż krat pomostowych 40x3 ze stali k/o | kg
|  | 12.7 | kg | 12.7
|  |  |  | RAZEM | 12.7
92 d.11 | KNNR 7 0206-02 | Właz stalowy 600x600 mm systemowy ze stali k/o | szt
|  | 1 | szt | 1
|  |  |  | RAZEM | 1

## 6
Lp. | Podstawa | Opis i wyliczenia | j.m. | Poszcz. | Razem
1 d.1.1 | KNR 2-01 0206-03 0214-03 | Roboty ziemne wykonywane koparkami podsiębiernymi o poj. łyżki 0.60 m3 w gruncie kat. I-II z transportem urobku samochodami samowyładowczymi na odległość 10 km | m3
|  | 54.08 | m3 | 54.08
|  |  |  | RAZEM | 54.08
2 d.1.1 | KNR 2-01 0218-01 | Wykopy oraz przekopy wykonywane koparkami podsiębiernymi 0.60 m3 na odkład w gruncie kat. I-II | m3
|  | 22.16 | m3 | 22.16
|  |  |  | RAZEM | 22.16
3 d.1.1 | KNR 2-01 0320-0101 | Zasypywanie wykopów liniowych o ścianach pionowych w gruntach kat. I-II; głębokość do 1,5 m, szerokość 0,8-1,5 m | m3
|  | poz.2 | m3 | 22.16
|  |  |  | RAZEM | 22.16
4 d.1.1 | KNR 2-01 0236-01 z.sz. 2.5.2. 9907 | Zagęszczenie nasypów ubijakami mechanicznymi; grunty sypkie kat. I-III Wskaźnik zagęszczenia Js = 0.97 | m3
|  | poz.3 | m3 | 22.16
|  |  |  | RAZEM | 22.16
5 d.1.2.1 | KNR 2-02 1101-01 z.sz. 5.4. 9913 | Podkłady betonowe na podłożu gruntowym Zastosowano pompę do betonu na samochodzie. | m3
|  | 5.728 | m3 | 5.73
|  |  |  | RAZEM | 5.73
6 d.1.2.1 | KNR 2-02 0252-01 | Ławy fundamentowe prostokątne żelbetowe o szerokości do 0,6 m w deskowaniu U-Form - transport betonu pompą, pozostałych materiałów wyciągiem | m3
|  | 8.592 | m3 | 8.59
|  |  |  | RAZEM | 8.59
7 d.1.2.1 | KNR 2-02 0290-01 | Przygotowanie i montaż zbrojenia elementów budynków i budowli - pręty gładkie o śr. do 7 mm | t
|  | 0.04171 | t | 0.04
|  |  |  | RAZEM | 0.04
8 d.1.2.1 | KNR 2-02 0290-02 | Przygotowanie i montaż zbrojenia elementów budynków i budowli - pręty żebrowane o śr. 8-14 mm | t
|  | 0.14926 | t | 0.15
|  |  |  | RAZEM | 0.15
9 d.1.2.1 | KNR 2-02 0603-09 analogia | Izolacje przeciwwilgociowe powłokowe bitumiczne pionowe - wykonywane na zimno z roztworu asfaltowego - 2xR + 2xP Krotność = 2 | m2
|  | 28.64 | m2 | 28.64
|  |  |  | RAZEM | 28.64
10 d.1.2.1 | KNR 2-02 0602-09 analogia | Izolacje przeciwwilgociowe powłokowe bitumiczne poziome - wykonywane na zimno z roztworu asfaltowego - 2xR + 2xP Krotność = 2 | m2
|  | 12.53 | m2 | 12.53
|  |  |  | RAZEM | 12.53
11 d.1.2.2 | KNR 2-02 0116-01 | Ściany budynków wielokondygnacyjnych z bloczków z betonu komórkowego, grubości 24 cm | m2
|  | 31.036 | m2 | 31.04
|  |  |  | RAZEM | 31.04
12 d.1.2.2 | KNR 2-02 0603-09 analogia | Izolacje przeciwwilgociowe powłokowe bitumiczne pionowe - wykonywane na zimno z roztworu asfaltowego - 2xR + 2xP Krotność = 2 | m2
|  | 42.96 | m2 | 42.96
|  |  |  | RAZEM | 42.96
13 d.1.2.2 | KNR AT-13 0104-05 | Przepusty kablowe 2x110 | szt.
|  | 1 | szt. | 1
|  |  |  | RAZEM | 1
14 d.1.2.2 | KNR AT-13 0104-05 | Przepusty kablowe 4x110 | szt.
|  | 2 | szt. | 2
|  |  |  | RAZEM | 2
15 d.1.2.3 | KNR 2-02 0258-09 0259-09 | Słupy żelbetowe w deskowaniu U-Form o stosunku deskowanego obwodu do przekroju do 16,5 - transport betonu pompą, pozostałych materiałów wyciągiem, o wysokości ponad 4.0 m | m3
|  | 2.988 | m3 | 2.99
|  |  |  | RAZEM | 2.99
16 d.1.2.3 | KNR 2-02 0290-01 | Przygotowanie i montaż zbrojenia elementów budynków i budowli - pręty gładkie o śr. do 7 mm | t
|  | 0.066 | t | 0.07
|  |  |  | RAZEM | 0.07
17 d.1.2.3 | KNR 2-02 0290-02 | Przygotowanie i montaż zbrojenia elementów budynków i budowli - pręty żebrowane o śr. 8-14 mm | t
|  | 0.206 | t | 0.21
|  |  |  | RAZEM | 0.21
18 d.1.2.4 | KNR 2-02 0262-05 | Belki, podciągi i wieńce żelbetowe w deskowaniu U-Form o stosunku deskowanego obwodu do przekroju do 16 - transport betonu pompą, pozostałych materiałów wyciągiem | m3
|  | 6,12 <6.125> | m3 | 6.12
|  |  |  | RAZEM | 6.12
19 d.1.2.4 | KNR 2-02 0290-01 | Przygotowanie i montaż zbrojenia elementów budynków i budowli - pręty gładkie o śr. do 7 mm | t
|  | 0.10784 | t | 0.11
|  |  |  | RAZEM | 0.11
20 d.1.2.4 | KNR 2-02 0290-02 | Przygotowanie i montaż zbrojenia elementów budynków i budowli - pręty żebrowane o śr. 8-14 mm | t
|  | 0.38291 | t | 0.38
|  |  |  | RAZEM | 0.38
21 d.1.2.5 | KNR 2-02 0281-01 | Fundamenty pod maszyny - podłoże betonowe o grubości 10 cm i pow. do 5 m2 - z zastosowaniem pompy do betonu | m2
|  | 9.052 | m2 | 9.05
|  |  |  | RAZEM | 9.05
22 d.1.2.5 | KNR 2-02 0281-02 | Fundamenty pod maszyny - podłoże betonowe o grubości 10 cm i pow. do 10 m2 - z zastosowaniem pompy do betonu | m2
|  | 8.19 | m2 | 8.19
|  |  |  | RAZEM | 8.19
23 d.1.2.5 | KNR 2-02 0283-04 | Fundamenty blokowe pod maszyny wirowe, obrotowe i tłokowe o objętości do 5 m3 - z zastosowaniem pompy do betonu | m3
|  | 8.589 | m3 | 8.59
|  |  |  | RAZEM | 8.59
24 d.1.2.5 | KNR 2-02 0290-06 | Przygotowanie i montaż zbrojenia fundamentów pod maszyny - pręty żebrowane o śr. 8-14 mm | t
|  | 0.355 | t | 0.36
|  |  |  | RAZEM | 0.36
25 d.1.2.5 | KNR 2-02 0609-08 analogia | Izolacje cieplne i przeciwdźwiękowe z płyt styropianowych pionowe na lepiku bez siatki metalowej - dylatacje styropianem gr. 3cm | m2
|  | 2.982 | m2 | 2.98
|  |  |  | RAZEM | 2.98
26 d.1.2.6 | KNR 2-02 0262-05 | Belki, podciągi i wieńce żelbetowe w deskowaniu U-Form o stosunku deskowanego obwodu do przekroju do 16 - transport betonu pompą, pozostałych materiałów wyciągiem | m3
|  | 0.178 | m3 | 0.18
|  |  |  | RAZEM | 0.18
27 d.1.2.6 | KNR 2-02 0290-01 | Przygotowanie i montaż zbrojenia elementów budynków i budowli - pręty gładkie o śr. do 7 mm | t
|  | 0.00388 | t | 0
|  |  |  | RAZEM | 0
28 d.1.2.6 | KNR 2-02 0290-02 | Przygotowanie i montaż zbrojenia elementów budynków i budowli - pręty żebrowane o śr. 8-14 mm | t
|  | 0.00607 | t | 0.01
|  |  |  | RAZEM | 0.01
29 d.1.2.6 | KNR 2-02 0290-02 | Przygotowanie i montaż zbrojenia elementów budynków i budowli - pręty żebrowane o śr. 16 mm i większej | t
|  | 0.01441 | t | 0.01
|  |  |  | RAZEM | 0.01
30 d.1.2.7 | KNR 2-02 1101-07 | Podkłady z ubitych materiałów sypkich na podłożu gruntowym | m3
|  | 22.68 | m3 | 22.68
|  |  |  | RAZEM | 22.68
31 d.1.2.7 | KNR 2-02 1101-01 z.sz. 5.4. 9913 | Podkłady betonowe na podłożu gruntowym Zastosowano pompę do betonu na samochodzie. | m3
|  | 6.129 | m3 | 6.13
|  |  |  | RAZEM | 6.13
32 d.1.2.7 | KNR 2-02 0607-01 | Izolacje przeciwwilgociowe i przeciwwodne z folii polietylenowej szerokiej poziome podposadzkowe | m2
|  | 61.286 | m2 | 61.29
|  |  |  | RAZEM | 61.29
33 d.1.2.7 | KNR 2-02 0609-01 | Izolacje cieplne i przeciwdźwiękowe z płyt styropianowych poziome na wierzchu konstrukcji na lepiku - gr. 5cm | m2
|  | 61.286 | m2 | 61.29
|  |  |  | RAZEM | 61.29
34 d.1.2.7 | KNR 2-02 1101-02 z.sz. 5.4. 9913 analogia | Podkłady betonowe na stropie Zastosowano pompę do betonu na samochodzie. - posadzka betonowa | m3
|  | 9.193 | m3 | 9.19
|  |  |  | RAZEM | 9.19
35 d.1.2.7 | NNRNKB 202 2806-05 | (z.VI) Posadzki jednobarwne z płytek kamionkowych GRES o wym. 30x30 cm na zaprawie klejowej o gr. warstwy 5 mm w pomieszczeniach o pow.ponad 10 m2 | m2
|  | 75.6 | m2 | 75.6
|  |  |  | RAZEM | 75.6
36 d.1.2.7 | NNRNKB 202 2809-04 | (z.VI) Cokoliki z płytek kamionkowych GRES o wym. 12.5x25 cm na zaprawie klejowej w pomieszczeniach o pow.ponad 10 m2 | m
|  | 59.38 | m | 59.38
|  |  |  | RAZEM | 59.38
37 d.1.2.7 | KNR AT-13 0104-05 | Przepusty kablowe 2x110 | szt.
|  | 1 | szt. | 1
|  |  |  | RAZEM | 1
38 d.1.2.7 | Scalona | Kanał energetyczny | m2
|  |  |  | RAZEM | 2.32
38.1 d.1.2.7 | KNR 2-02 1101-01 z.sz. 5.4. 9913 Kalkulacja kosztów | Podkłady betonowe | m3
|  | 0,92*3,42*0,1 | m3 | 0.31
|  |  |  | RAZEM | 0.31
38.2 d.1.2.7 | KNNR 2 0103-02 Kalkulacja kosztów | Deskowanie płyty dennej kanałów | m2
|  | (0,72+3,22)*0,15 | m2 | 0.59
|  |  |  | RAZEM | 0.59
38.3 d.1.2.7 | KNNR 2 0103-03 Kalkulacja kosztów | Deskowanie ścian kanałów | m2
|  | (0,72+3,22+2*0,5+2*3)*0,6 | m2 | 6.56
|  |  |  | RAZEM | 6.56
38.4 d.1.2.7 | KNNR 2 0110-01 Kalkulacja kosztów | Betonowanie płyt dennych kanału z betonu C20/25 | m3
|  | 0,72*3,22*0,15 | m3 | 0.35
|  |  |  | RAZEM | 0.35
38.5 d.1.2.7 | KNNR 2 0110-02 Kalkulacja kosztów | Betonowanie ścian kanałów z betonu C20/25 | m3
|  | 0,72*3,22*0,6-0,5*3,0*0,6 | m3 | 0.49
|  |  |  | RAZEM | 0.49
38.6 d.1.2.7 | KNNR 7 0202-06 Kalkulacja kosztów | Przykrycie kanału energetycznego blachą żeberkową ze stali 0H18N9 | kg
|  | 19.44 | kg | 19.44
|  |  |  | RAZEM | 19.44
39 d.1.2.8 | KNR 2-02 0106-01 | Ściany budynków jednokondygnacyjnych o wysokości ponad 4.5 m z cegieł kratówek na zaprawie wapiennej lub cementowo-wapiennej grubości 1 ceg. | m2
|  | 138.387 | m2 | 138.39
|  |  |  | RAZEM | 138.39
40 d.1.2.8 | KNR 2-02 0126-01 | Otwory na okna w ścianach murowanych grubości do 1 cegły z cegieł pojedynczych, bloczków i pustaków | szt
|  | 7 | szt | 7
|  |  |  | RAZEM | 7
41 d.1.2.8 | KNR 2-02 0126-02 | Otwory na drzwi, drzwi balkonowe i wrota w ścianach murowanych grubości do 1 cegły z cegieł pojedynczych, bloczków i pustaków | szt
|  | 2 | szt | 2
|  |  |  | RAZEM | 2
42 d.1.2.8 | KNR 2-02 0126-05 | Otwory w ścianach murowanych -ułożenie nadproży prefabrykowanych | m
|  | 7.2 | m | 7.2
|  |  |  | RAZEM | 7.2
43 d.1.2.8 | KNR AT-17 0103-05/06 | Wiercenie otworów o głębokości do 40 cm śr. 350 mm techniką diamentową w cegle | cm
|  | 50 | cm | 50
|  |  |  | RAZEM | 50
44 d.1.2.8 | KNR 2-02 0607-01 analogia | Izolacja przeciwwilgociowa pozioma - na wysokości +0.30m nad poziomem terenu, wykonana z foli PE gr.0.5mm | m2
|  | 7.638 | m2 | 7.64
|  |  |  | RAZEM | 7.64
45 d.1.2.8 | KNR 0-17 2609-01 | Ocieplenie ścian budynków płytami styropianowymi metodą lekką-mokrą przy użyciu gotowych zapraw klejących - przyklejenie płyt styropianowych do ścian | m2
|  | 211.558 | m2 | 211.56
|  |  |  | RAZEM | 211.56
46 d.1.2.8 | KNR 0-17 0927-03 | Wyprawa elewacyjna cienkowarstwowa z tynku mineralnego strukturalnego CERESIT CT 36 grubości 3-5 mm z gotowej suchej mieszanki wyk. ręcznie na uprzednio przygotowanym podłożu na ścianach płaskich i powierzchniach poziomych | m2
|  | 218.076 | m2 | 218.08
|  |  |  | RAZEM | 218.08
47 d.1.2.8 | ZKNR C-2 0119-01 | Malowanie elewacji farbą akrylową CT 42 dwukrotnie; tynk gładki | m2
|  | 218.076 | m2 | 218.08
|  |  |  | RAZEM | 218.08
48 d.1.2.8 | KNR 2-02 0829-08 | Licowanie ścian płytkami o wymiarach 30x30 cm na klej metodą zwykłą | m2
|  | 61.227 | m2 | 61.23
|  |  |  | RAZEM | 61.23
49 d.1.2.8 | KNR 2-02 0801-02 | Tynki wewnętrzne zwykłe kat. III wykonywane mechanicznie na ścianach i słupach | m2
|  | 83.026 | m2 | 83.03
|  |  |  | RAZEM | 83.03
50 d.1.2.8 | KNR 2-02 1505-07 | Dwukrotne malowanie farbami emulsyjnymi powierzchni wewnętrznych - suchych tynków z gruntowaniem | m2
|  | 158.626 | m2 | 158.63
|  |  |  | RAZEM | 158.63
51 d.1.2.9 | KNR 2-02 1205-01 | Bramy z ościeżnicą pełne stalowe | m2
|  | 7.5 | m2 | 7.5
|  |  |  | RAZEM | 7.5
52 d.1.2.9 | KNR 2-02 1203-01 | Drzwi stalowe pełne o powierzchni do 2 m2 | m2
|  | 1.8 | m2 | 1.8
|  |  |  | RAZEM | 1.8
53 d.1.2.9 | NNRNKB 202 1025-04 | (z.IV) Okna o pow.ponad 1.5 m2 z kształtowników z wysokoudarowego PCW | m2
|  | 9 | m2 | 9
|  |  |  | RAZEM | 9
54 d.1.2.9 | KNR-W 2-02 2119-01 analogia | Parapety wewnętrzne PCV | m
|  | 7.5 | m | 7.5
|  |  |  | RAZEM | 7.5
55 d.1.2.9 | KNR 19-01 0538-07 | Wykonanie i montaż podokienników o szer. 25-50 cm z blachy cynkowej | m2
|  | 2.25 | m2 | 2.25
|  |  |  | RAZEM | 2.25
56 d.1.2.10 | KNR 2-02 0406-01 | Murłaty - przekrój poprzeczny drewna do 180 cm2 z tarcicy nasyconej | m3 drew.
|  | 0.21 | m3 drew. | 0.21
|  |  |  | RAZEM | 0.21
57 d.1.2.10 | KNR 2-02 0405-02/03 | Dachy z wiązarów deskowych z tarcicy nasyconej o rozpiętości 9.6 m - interpolacja | m2
|  | 98.616 | m2 | 98.62
|  |  |  | RAZEM | 98.62
58 d.1.2.10 | KNR 2-02 0410-04 | Ołacenie połaci dachowych łatami 38x50 mm o rozstawie ponad 24 cm z tarcicy nasyconej Krotność = 2 | m2
|  | 98.616 | m2 | 98.62
|  |  |  | RAZEM | 98.62
59 d.1.2.10 | KNR 2-02 0607-01 analogia | Wiatroizolacja | m2
|  | 98.616 | m2 | 98.62
|  |  |  | RAZEM | 98.62
60 d.1.2.10 | KNR-W 2-02 0511-01 | Pokrycie dachów blachą dachówkopodobną - LUXMETAL - płyty dachowe | m2
|  | 98.616 | m2 | 98.62
|  |  |  | RAZEM | 98.62
61 d.1.2.10 | KNR 2-02 0613-01 | Izolacje cieplne i przeciwdźwiękowe z wełny mineralnej poziome z płyt klejonych lepikiem asfaltowym na gorąco do podłoża betonowego | m2
|  | 80.64 | m2 | 80.64
|  |  |  | RAZEM | 80.64
62 d.1.2.10 | KNR 2-02 0607-01 analogia | Izolacje z folii wysoceparoprzepuszczalnej | m2
|  | 98.616 | m2 | 98.62
|  |  |  | RAZEM | 98.62
63 d.1.2.10 | KNR-W 2-02 2701-01 | Sufity podwieszone o konstrukcji metalowej z wypełnieniem płytami gipsowymi - płyta gipsowo-kartonowa ogniochronna gr.2x1.25 cm na metalowym ruszcie montażowym | m2
|  | 75.6 | m2 | 75.6
|  |  |  | RAZEM | 75.6
64 d.1.2.10 | KNR 2-02 0506-02 | Obróbki przy szerokości w rozwinięciu ponad 25 cm z blachy ocynkowanej | m2
|  | 7.154 | m2 | 7.15
|  |  |  | RAZEM | 7.15
65 d.1.2.10 | KNR-W 2-02 0525-01 | Rynny dachowe z PCW łączone na klej - półokrągłe o śr. 120 mm | m
|  | 16.8 | m | 16.8
|  |  |  | RAZEM | 16.8
66 d.1.2.10 | KNR-W 2-02 0531-04 | Rury spustowe z PCW okrągłe o śr. 100 mm | m
|  | 20.8 | m | 20.8
|  |  |  | RAZEM | 20.8
67 d.1.2.11 | KNR 2-31 0511-02 | Nawierzchnie z kostki brukowej betonowej o grubości 6 cm na podsypce cementowo-piaskowej | m2
|  | 19.6 | m2 | 19.6
|  |  |  | RAZEM | 19.6

## 7
Lp. | Podstawa | Opis i wyliczenia | j.m. | Poszcz. | Razem
1 d.1.1 | KNR 2-01 0206-03 0214-03 | Roboty ziemne wykonywane koparkami podsiębiernymi o poj. łyżki 0.60 m3 w gruncie kat. I-II z transportem urobku samochodami samowyładowczymi na odległość 10 km | m3
|  | 54.08 | m3 | 54.08
|  |  |  | RAZEM | 54.08
2 d.1.1 | KNR 2-01 0218-01 | Wykopy oraz przekopy wykonywane koparkami podsiębiernymi 0.60 m3 na odkład w gruncie kat. I-II | m3
|  | 22.16 | m3 | 22.16
|  |  |  | RAZEM | 22.16
3 d.1.1 | KNR 2-01 0320-0101 | Zasypywanie wykopów liniowych o ścianach pionowych w gruntach kat. I-II; głębokość do 1,5 m, szerokość 0,8-1,5 m | m3
|  | poz.2 | m3 | 22.16
|  |  |  | RAZEM | 22.16
4 d.1.1 | KNR 2-01 0236-01 z.sz. 2.5.2. 9907 | Zagęszczenie nasypów ubijakami mechanicznymi; grunty sypkie kat. I-III Wskaźnik zagęszczenia Js = 0.97 | m3
|  | poz.3 | m3 | 22.16
|  |  |  | RAZEM | 22.16
5 d.1.2.1 | KNR 2-02 1101-01 z.sz. 5.4. 9913 | Podkłady betonowe na podłożu gruntowym Zastosowano pompę do betonu na samochodzie. | m3
|  | 5.728 | m3 | 5.73
|  |  |  | RAZEM | 5.73
6 d.1.2.1 | KNR 2-02 0252-01 | Ławy fundamentowe prostokątne żelbetowe o szerokości do 0,6 m w deskowaniu U-Form - transport betonu pompą, pozostałych materiałów wyciągiem | m3
|  | 8.592 | m3 | 8.59
|  |  |  | RAZEM | 8.59
7 d.1.2.1 | KNR 2-02 0290-01 | Przygotowanie i montaż zbrojenia elementów budynków i budowli - pręty gładkie o śr. do 7 mm | t
|  | 0.04171 | t | 0.04
|  |  |  | RAZEM | 0.04
8 d.1.2.1 | KNR 2-02 0290-02 | Przygotowanie i montaż zbrojenia elementów budynków i budowli - pręty żebrowane o śr. 8-14 mm | t
|  | 0.14926 | t | 0.15
|  |  |  | RAZEM | 0.15
9 d.1.2.1 | KNR 2-02 0603-09 analogia | Izolacje przeciwwilgociowe powłokowe bitumiczne pionowe - wykonywane na zimno z roztworu asfaltowego - 2xR + 2xP Krotność = 2 | m2
|  | 28.64 | m2 | 28.64
|  |  |  | RAZEM | 28.64
10 d.1.2.1 | KNR 2-02 0602-09 analogia | Izolacje przeciwwilgociowe powłokowe bitumiczne poziome - wykonywane na zimno z roztworu asfaltowego - 2xR + 2xP Krotność = 2 | m2
|  | 12.53 | m2 | 12.53
|  |  |  | RAZEM | 12.53
11 d.1.2.2 | KNR 2-02 0116-01 | Ściany budynków wielokondygnacyjnych z bloczków z betonu komórkowego, grubości 24 cm | m2
|  | 31.036 | m2 | 31.04
|  |  |  | RAZEM | 31.04
12 d.1.2.2 | KNR 2-02 0603-09 analogia | Izolacje przeciwwilgociowe powłokowe bitumiczne pionowe - wykonywane na zimno z roztworu asfaltowego - 2xR + 2xP Krotność = 2 | m2
|  | 42.96 | m2 | 42.96
|  |  |  | RAZEM | 42.96
13 d.1.2.2 | KNR AT-13 0104-05 | Przepusty kablowe 2x110 | szt.
|  | 1 | szt. | 1
|  |  |  | RAZEM | 1
14 d.1.2.2 | KNR AT-13 0104-05 | Przepusty kablowe 4x110 | szt.
|  | 2 | szt. | 2
|  |  |  | RAZEM | 2
15 d.1.2.3 | KNR 2-02 0258-09 0259-09 | Słupy żelbetowe w deskowaniu U-Form o stosunku deskowanego obwodu do przekroju do 16,5 - transport betonu pompą, pozostałych materiałów wyciągiem, o wysokości ponad 4.0 m | m3
|  | 2.988 | m3 | 2.99
|  |  |  | RAZEM | 2.99
16 d.1.2.3 | KNR 2-02 0290-01 | Przygotowanie i montaż zbrojenia elementów budynków i budowli - pręty gładkie o śr. do 7 mm | t
|  | 0.066 | t | 0.07
|  |  |  | RAZEM | 0.07
17 d.1.2.3 | KNR 2-02 0290-02 | Przygotowanie i montaż zbrojenia elementów budynków i budowli - pręty żebrowane o śr. 8-14 mm | t
|  | 0.206 | t | 0.21
|  |  |  | RAZEM | 0.21
18 d.1.2.4 | KNR 2-02 0262-05 | Belki, podciągi i wieńce żelbetowe w deskowaniu U-Form o stosunku deskowanego obwodu do przekroju do 16 - transport betonu pompą, pozostałych materiałów wyciągiem | m3
|  | 6,12 <6.125> | m3 | 6.12
|  |  |  | RAZEM | 6.12
19 d.1.2.4 | KNR 2-02 0290-01 | Przygotowanie i montaż zbrojenia elementów budynków i budowli - pręty gładkie o śr. do 7 mm | t
|  | 0.10784 | t | 0.11
|  |  |  | RAZEM | 0.11
20 d.1.2.4 | KNR 2-02 0290-02 | Przygotowanie i montaż zbrojenia elementów budynków i budowli - pręty żebrowane o śr. 8-14 mm | t
|  | 0.38291 | t | 0.38
|  |  |  | RAZEM | 0.38
21 d.1.2.5 | KNR 2-02 0281-01 | Fundamenty pod maszyny - podłoże betonowe o grubości 10 cm i pow. do 5 m2 - z zastosowaniem pompy do betonu | m2
|  | 9.052 | m2 | 9.05
|  |  |  | RAZEM | 9.05
22 d.1.2.5 | KNR 2-02 0281-02 | Fundamenty pod maszyny - podłoże betonowe o grubości 10 cm i pow. do 10 m2 - z zastosowaniem pompy do betonu | m2
|  | 8.19 | m2 | 8.19
|  |  |  | RAZEM | 8.19
23 d.1.2.5 | KNR 2-02 0283-04 | Fundamenty blokowe pod maszyny wirowe, obrotowe i tłokowe o objętości do 5 m3 - z zastosowaniem pompy do betonu | m3
|  | 8.589 | m3 | 8.59
|  |  |  | RAZEM | 8.59
24 d.1.2.5 | KNR 2-02 0290-06 | Przygotowanie i montaż zbrojenia fundamentów pod maszyny - pręty żebrowane o śr. 8-14 mm | t
|  | 0.355 | t | 0.36
|  |  |  | RAZEM | 0.36
25 d.1.2.5 | KNR 2-02 0609-08 analogia | Izolacje cieplne i przeciwdźwiękowe z płyt styropianowych pionowe na lepiku bez siatki metalowej - dylatacje styropianem gr. 3cm | m2
|  | 2.982 | m2 | 2.98
|  |  |  | RAZEM | 2.98
26 d.1.2.6 | KNR 2-02 0262-05 | Belki, podciągi i wieńce żelbetowe w deskowaniu U-Form o stosunku deskowanego obwodu do przekroju do 16 - transport betonu pompą, pozostałych materiałów wyciągiem | m3
|  | 0.178 | m3 | 0.18
|  |  |  | RAZEM | 0.18
27 d.1.2.6 | KNR 2-02 0290-01 | Przygotowanie i montaż zbrojenia elementów budynków i budowli - pręty gładkie o śr. do 7 mm | t
|  | 0.00388 | t | 0
|  |  |  | RAZEM | 0
28 d.1.2.6 | KNR 2-02 0290-02 | Przygotowanie i montaż zbrojenia elementów budynków i budowli - pręty żebrowane o śr. 8-14 mm | t
|  | 0.00607 | t | 0.01
|  |  |  | RAZEM | 0.01
29 d.1.2.6 | KNR 2-02 0290-02 | Przygotowanie i montaż zbrojenia elementów budynków i budowli - pręty żebrowane o śr. 16 mm i większej | t
|  | 0.01441 | t | 0.01
|  |  |  | RAZEM | 0.01
30 d.1.2.7 | KNR 2-02 1101-07 | Podkłady z ubitych materiałów sypkich na podłożu gruntowym | m3
|  | 22.68 | m3 | 22.68
|  |  |  | RAZEM | 22.68
31 d.1.2.7 | KNR 2-02 1101-01 z.sz. 5.4. 9913 | Podkłady betonowe na podłożu gruntowym Zastosowano pompę do betonu na samochodzie. | m3
|  | 6.129 | m3 | 6.13
|  |  |  | RAZEM | 6.13
32 d.1.2.7 | KNR 2-02 0607-01 | Izolacje przeciwwilgociowe i przeciwwodne z folii polietylenowej szerokiej poziome podposadzkowe | m2
|  | 61.286 | m2 | 61.29
|  |  |  | RAZEM | 61.29
33 d.1.2.7 | KNR 2-02 0609-01 | Izolacje cieplne i przeciwdźwiękowe z płyt styropianowych poziome na wierzchu konstrukcji na lepiku - gr. 5cm | m2
|  | 61.286 | m2 | 61.29
|  |  |  | RAZEM | 61.29
34 d.1.2.7 | KNR 2-02 1101-02 z.sz. 5.4. 9913 analogia | Podkłady betonowe na stropie Zastosowano pompę do betonu na samochodzie. - posadzka betonowa | m3
|  | 9.193 | m3 | 9.19
|  |  |  | RAZEM | 9.19
35 d.1.2.7 | NNRNKB 202 2806-05 | (z.VI) Posadzki jednobarwne z płytek kamionkowych GRES o wym. 30x30 cm na zaprawie klejowej o gr. warstwy 5 mm w pomieszczeniach o pow.ponad 10 m2 | m2
|  | 75.6 | m2 | 75.6
|  |  |  | RAZEM | 75.6
36 d.1.2.7 | NNRNKB 202 2809-04 | (z.VI) Cokoliki z płytek kamionkowych GRES o wym. 12.5x25 cm na zaprawie klejowej w pomieszczeniach o pow.ponad 10 m2 | m
|  | 59.38 | m | 59.38
|  |  |  | RAZEM | 59.38
37 d.1.2.7 | KNR AT-13 0104-05 | Przepusty kablowe 2x110 | szt.
|  | 1 | szt. | 1
|  |  |  | RAZEM | 1
38 d.1.2.7 | Scalona | Kanał energetyczny | m2
|  |  |  | RAZEM | 2.32
38.1 d.1.2.7 | KNR 2-02 1101-01 z.sz. 5.4. 9913 Kalkulacja kosztów | Podkłady betonowe | m3
|  | 0,92*3,42*0,1 | m3 | 0.31
|  |  |  | RAZEM | 0.31
38.2 d.1.2.7 | KNNR 2 0103-02 Kalkulacja kosztów | Deskowanie płyty dennej kanałów | m2
|  | (0,72+3,22)*0,15 | m2 | 0.59
|  |  |  | RAZEM | 0.59
38.3 d.1.2.7 | KNNR 2 0103-03 Kalkulacja kosztów | Deskowanie ścian kanałów | m2
|  | (0,72+3,22+2*0,5+2*3)*0,6 | m2 | 6.56
|  |  |  | RAZEM | 6.56
38.4 d.1.2.7 | KNNR 2 0110-01 Kalkulacja kosztów | Betonowanie płyt dennych kanału z betonu C20/25 | m3
|  | 0,72*3,22*0,15 | m3 | 0.35
|  |  |  | RAZEM | 0.35
38.5 d.1.2.7 | KNNR 2 0110-02 Kalkulacja kosztów | Betonowanie ścian kanałów z betonu C20/25 | m3
|  | 0,72*3,22*0,6-0,5*3,0*0,6 | m3 | 0.49
|  |  |  | RAZEM | 0.49
38.6 d.1.2.7 | KNNR 7 0202-06 Kalkulacja kosztów | Przykrycie kanału energetycznego blachą żeberkową ze stali 0H18N9 | kg
|  | 19.44 | kg | 19.44
|  |  |  | RAZEM | 19.44
39 d.1.2.8 | KNR 2-02 0106-01 | Ściany budynków jednokondygnacyjnych o wysokości ponad 4.5 m z cegieł kratówek na zaprawie wapiennej lub cementowo-wapiennej grubości 1 ceg. | m2
|  | 138.387 | m2 | 138.39
|  |  |  | RAZEM | 138.39
40 d.1.2.8 | KNR 2-02 0126-01 | Otwory na okna w ścianach murowanych grubości do 1 cegły z cegieł pojedynczych, bloczków i pustaków | szt
|  | 7 | szt | 7
|  |  |  | RAZEM | 7
41 d.1.2.8 | KNR 2-02 0126-02 | Otwory na drzwi, drzwi balkonowe i wrota w ścianach murowanych grubości do 1 cegły z cegieł pojedynczych, bloczków i pustaków | szt
|  | 2 | szt | 2
|  |  |  | RAZEM | 2
42 d.1.2.8 | KNR 2-02 0126-05 | Otwory w ścianach murowanych -ułożenie nadproży prefabrykowanych | m
|  | 7.2 | m | 7.2
|  |  |  | RAZEM | 7.2
43 d.1.2.8 | KNR AT-17 0103-05/06 | Wiercenie otworów o głębokości do 40 cm śr. 350 mm techniką diamentową w cegle | cm
|  | 50 | cm | 50
|  |  |  | RAZEM | 50
44 d.1.2.8 | KNR 2-02 0607-01 analogia | Izolacja przeciwwilgociowa pozioma - na wysokości +0.30m nad poziomem terenu, wykonana z foli PE gr.0.5mm | m2
|  | 7.638 | m2 | 7.64
|  |  |  | RAZEM | 7.64
45 d.1.2.8 | KNR 0-17 2609-01 | Ocieplenie ścian budynków płytami styropianowymi metodą lekką-mokrą przy użyciu gotowych zapraw klejących - przyklejenie płyt styropianowych do ścian | m2
|  | 211.558 | m2 | 211.56
|  |  |  | RAZEM | 211.56
46 d.1.2.8 | KNR 0-17 0927-03 | Wyprawa elewacyjna cienkowarstwowa z tynku mineralnego strukturalnego CERESIT CT 36 grubości 3-5 mm z gotowej suchej mieszanki wyk. ręcznie na uprzednio przygotowanym podłożu na ścianach płaskich i powierzchniach poziomych | m2
|  | 218.076 | m2 | 218.08
|  |  |  | RAZEM | 218.08
47 d.1.2.8 | ZKNR C-2 0119-01 | Malowanie elewacji farbą akrylową CT 42 dwukrotnie; tynk gładki | m2
|  | 218.076 | m2 | 218.08
|  |  |  | RAZEM | 218.08
48 d.1.2.8 | KNR 2-02 0829-08 | Licowanie ścian płytkami o wymiarach 30x30 cm na klej metodą zwykłą | m2
|  | 61.227 | m2 | 61.23
|  |  |  | RAZEM | 61.23
49 d.1.2.8 | KNR 2-02 0801-02 | Tynki wewnętrzne zwykłe kat. III wykonywane mechanicznie na ścianach i słupach | m2
|  | 83.026 | m2 | 83.03
|  |  |  | RAZEM | 83.03
50 d.1.2.8 | KNR 2-02 1505-07 | Dwukrotne malowanie farbami emulsyjnymi powierzchni wewnętrznych - suchych tynków z gruntowaniem | m2
|  | 158.626 | m2 | 158.63
|  |  |  | RAZEM | 158.63
51 d.1.2.9 | KNR 2-02 1205-01 | Bramy z ościeżnicą pełne stalowe | m2
|  | 7.5 | m2 | 7.5
|  |  |  | RAZEM | 7.5
52 d.1.2.9 | KNR 2-02 1203-01 | Drzwi stalowe pełne o powierzchni do 2 m2 | m2
|  | 1.8 | m2 | 1.8
|  |  |  | RAZEM | 1.8
53 d.1.2.9 | NNRNKB 202 1025-04 | (z.IV) Okna o pow.ponad 1.5 m2 z kształtowników z wysokoudarowego PCW | m2
|  | 9 | m2 | 9
|  |  |  | RAZEM | 9
54 d.1.2.9 | KNR-W 2-02 2119-01 analogia | Parapety wewnętrzne PCV | m
|  | 7.5 | m | 7.5
|  |  |  | RAZEM | 7.5
55 d.1.2.9 | KNR 19-01 0538-07 | Wykonanie i montaż podokienników o szer. 25-50 cm z blachy cynkowej | m2
|  | 2.25 | m2 | 2.25
|  |  |  | RAZEM | 2.25
56 d.1.2.10 | KNR 2-02 0406-01 | Murłaty - przekrój poprzeczny drewna do 180 cm2 z tarcicy nasyconej | m3 drew.
|  | 0.21 | m3 drew. | 0.21
|  |  |  | RAZEM | 0.21
57 d.1.2.10 | KNR 2-02 0405-02/03 | Dachy z wiązarów deskowych z tarcicy nasyconej o rozpiętości 9.6 m - interpolacja | m2
|  | 98.616 | m2 | 98.62
|  |  |  | RAZEM | 98.62
58 d.1.2.10 | KNR 2-02 0410-04 | Ołacenie połaci dachowych łatami 38x50 mm o rozstawie ponad 24 cm z tarcicy nasyconej Krotność = 2 | m2
|  | 98.616 | m2 | 98.62
|  |  |  | RAZEM | 98.62
59 d.1.2.10 | KNR 2-02 0607-01 analogia | Wiatroizolacja | m2
|  | 98.616 | m2 | 98.62
|  |  |  | RAZEM | 98.62
60 d.1.2.10 | KNR-W 2-02 0511-01 | Pokrycie dachów blachą dachówkopodobną - LUXMETAL - płyty dachowe | m2
|  | 98.616 | m2 | 98.62
|  |  |  | RAZEM | 98.62
61 d.1.2.10 | KNR 2-02 0613-01 | Izolacje cieplne i przeciwdźwiękowe z wełny mineralnej poziome z płyt klejonych lepikiem asfaltowym na gorąco do podłoża betonowego | m2
|  | 80.64 | m2 | 80.64
|  |  |  | RAZEM | 80.64
62 d.1.2.10 | KNR 2-02 0607-01 analogia | Izolacje z folii wysoceparoprzepuszczalnej | m2
|  | 98.616 | m2 | 98.62
|  |  |  | RAZEM | 98.62
63 d.1.2.10 | KNR-W 2-02 2701-01 | Sufity podwieszone o konstrukcji metalowej z wypełnieniem płytami gipsowymi - płyta gipsowo-kartonowa ogniochronna gr.2x1.25 cm na metalowym ruszcie montażowym | m2
|  | 75.6 | m2 | 75.6
|  |  |  | RAZEM | 75.6
64 d.1.2.10 | KNR 2-02 0506-02 | Obróbki przy szerokości w rozwinięciu ponad 25 cm z blachy ocynkowanej | m2
|  | 7.154 | m2 | 7.15
|  |  |  | RAZEM | 7.15
65 d.1.2.10 | KNR-W 2-02 0525-01 | Rynny dachowe z PCW łączone na klej - półokrągłe o śr. 120 mm | m
|  | 16.8 | m | 16.8
|  |  |  | RAZEM | 16.8
66 d.1.2.10 | KNR-W 2-02 0531-04 | Rury spustowe z PCW okrągłe o śr. 100 mm | m
|  | 20.8 | m | 20.8
|  |  |  | RAZEM | 20.8
67 d.1.2.11 | KNR 2-31 0511-02 | Nawierzchnie z kostki brukowej betonowej o grubości 6 cm na podsypce cementowo-piaskowej | m2
|  | 19.6 | m2 | 19.6
|  |  |  | RAZEM | 19.6

## 8
Lp. | Podstawa | Opis i wyliczenia | j.m. | Poszcz. | Razem
1 d.1.1.1 | KNR 4-04 0706-04 analogia | Demontaż urządzeń kotłowni | kpl.
|  | 2 | kpl. | 2
|  |  |  | RAZEM | 2
2 d.1.1.1 | KNR 4-04 0704-06 | Demontaż przewodów w kotłowni | m
|  | 40 | m | 40
|  |  |  | RAZEM | 40
3 d.1.1.1 | KNR 4-04 0302-04 | Rozebranie ław, stóp i fundamentów pod maszyny żelbetowych o grubości (wysokości) do 70 cm | m3
|  | 5.79 | m3 | 5.79
|  |  |  | RAZEM | 5.79
4 d.1.1.1 | KNR 4-04 0802-01 analogia | Rozebranie podestu stalowego ze schodami | m2
|  | 11.027 | m2 | 11.03
|  |  |  | RAZEM | 11.03
5 d.1.1.2 | KNR 4-04 0603-01 | Burzenie ścian, ław, filarów z betonu o grubości do 20 cm przy użyciu młotów pneumatycznych | m3
|  | 5.187 | m3 | 5.19
|  |  |  | RAZEM | 5.19
6 d.1.1.2 | KNR 2-02 1205-01 analogia | Demontaż bramy | m2
|  | 3.36 | m2 | 3.36
|  |  |  | RAZEM | 3.36
7 d.1.1.3 | KNR-W 4-01 0206-04 | Zabetonowanie otworów o powierzchni do 0.2 m2 w stropach i ścianach przy głębokości ponad 10 cm | szt.
|  | 7 | szt. | 7
|  |  |  | RAZEM | 7
8 d.1.1.4 | KNR 4-04 0604-03 | Burzenie ścian, ław, stóp fundamentowych, filarów żelbetowych zbrojonych normalnie o grubości 30-40 cm przy użyciu młotów pneumatycznych | m3
|  | 1.377 | m3 | 1.38
|  |  |  | RAZEM | 1.38
9 d.1.1.4 | KNR 4-01 0350-01 | Rozebranie kominów wolnostojących | m3
|  | 5.652 | m3 | 5.65
|  |  |  | RAZEM | 5.65
10 d.1.1.5 | NNRNKB 202 1025-04 analogia | Demontaż pasma okien | m2
|  | 15.6 | m2 | 15.6
|  |  |  | RAZEM | 15.6
11 d.1.1.5 | KNR 4-04 0104-01 analogia | Rozebranie płyt samonośnych ściennych | m3
|  | 14,26 <14.265> | m3 | 14.26
|  |  |  | RAZEM | 14.26
12 d.1.1.5 | KNR 2-02 1205-01 | Bramy z ościeżnicą pełne stalowe | m2
|  | 31.02 | m2 | 31.02
|  |  |  | RAZEM | 31.02
13 d.1.1.5 | NNRNKB 202 1025-04 | (z.IV) Okna o pow.ponad 1.5 m2 z kształtowników z wysokoudarowego PCW | m2
|  | 7.2 | m2 | 7.2
|  |  |  | RAZEM | 7.2
14 d.1.1.5 | KNR-W 2-02 2119-01 analogia | Parapety wewnętrzne PCV | m
|  | 6 | m | 6
|  |  |  | RAZEM | 6
15 d.1.1.5 | KNR 19-01 0538-07 | Wykonanie i montaż podokienników o szer. 25-50 cm z blachy cynkowej | m2
|  | 1.8 | m2 | 1.8
|  |  |  | RAZEM | 1.8
16 d.1.1.5 | KNR 4-01 0304-02 | Uzupełnienie ścian lub zamurowanie otworów w ścianach na zaprawie cementowo-wapiennej bloczkami z betonu komórkowego | m3
|  | 5.198 | m3 | 5.2
|  |  |  | RAZEM | 5.2
17 d.1.1.5 | KNR 0-17 2609-01 | Ocieplenie ścian budynków płytami styropianowymi metodą lekką-mokrą przy użyciu gotowych zapraw klejących - przyklejenie płyt styropianowych do ścian | m2
|  | poz.16 | m2 | 5.2
|  |  |  | RAZEM | 5.2
18 d.1.1.5 | KNR 0-17 0927-03 | Wyprawa elewacyjna cienkowarstwowa z tynku mineralnego strukturalnego CERESIT CT 36 grubości 3-5 mm z gotowej suchej mieszanki wyk. ręcznie na uprzednio przygotowanym podłożu na ścianach płaskich i powierzchniach poziomych | m2
|  | poz.16 | m2 | 5.2
|  |  |  | RAZEM | 5.2
19 d.1.1.5 | ZKNR C-2 0119-01 | Malowanie elewacji farbą akrylową CT 42 dwukrotnie; tynk gładki | m2
|  | poz.16 | m2 | 5.2
|  |  |  | RAZEM | 5.2
20 d.1.1.6 | KNR 4-04 0301-02 analogia | Skucie posadzki betonowej | m3
|  | 9.229 | m3 | 9.23
|  |  |  | RAZEM | 9.23
21 d.1.1.6 | KNR 2-02 0607-01 | Izolacje przeciwwilgociowe i przeciwwodne z folii polietylenowej szerokiej poziome podposadzkowe | m2
|  | poz.20 | m2 | 9.23
|  |  |  | RAZEM | 9.23
22 d.1.1.6 | KNR 2-02 1101-02 z.sz. 5.4. 9913 analogia | Podkłady betonowe na stropie Zastosowano pompę do betonu na samochodzie. - posadzka betonowa | m3
|  | poz.20 | m3 | 9.23
|  |  |  | RAZEM | 9.23
23 d.1.1.7 | KNR 2-02 1203-01 | Demontaż drzwi | m2
|  | 5.04 | m2 | 5.04
|  |  |  | RAZEM | 5.04
24 d.1.1.7 | KNR-W 4-01 0304-01 | Uzupełnienie ścian lub zamurowanie otworów w ścianach na zaprawie cementowo-wapiennej cegłami | m3
|  | 0.932 | m3 | 0.93
|  |  |  | RAZEM | 0.93
25 d.1.1.8 | KNR 4-01 0701-05 | Odbicie tynków wewnętrznych z zaprawy cementowo-wapiennej na ścianach, filarach, pilastrach o powierzchni odbicia ponad 5 m2 | m2
|  | 479.646 | m2 | 479.65
|  |  |  | RAZEM | 479.65
26 d.1.1.8 | KNR 2-02 0801-02 | Tynki wewnętrzne zwykłe kat. III wykonywane mechanicznie na ścianach i słupach | m2
|  | 497.646 | m2 | 497.65
|  |  |  | RAZEM | 497.65
27 d.1.1.8 | KNR 2-02 1505-07 | Dwukrotne malowanie farbami emulsyjnymi powierzchni wewnętrznych - suchych tynków z gruntowaniem | m2
|  | poz.26 | m2 | 497.65
|  |  |  | RAZEM | 497.65
28 d.1.1.9 | KNR 2-02 1205-01 | Bramy z ościeżnicą pełne stalowe | m2
|  | 3.15 | m2 | 3.15
|  |  |  | RAZEM | 3.15
29 d.1.1.9 | NNRNKB 202 1025-04 | (z.IV) Okna o pow.ponad 1.5 m2 z kształtowników z wysokoudarowego PCW | m2
|  | 1.08 | m2 | 1.08
|  |  |  | RAZEM | 1.08
30 d.1.1.9 | KNR-W 2-02 2119-01 analogia | Parapety wewnętrzne PCV | m
|  | 0.9 | m | 0.9
|  |  |  | RAZEM | 0.9
31 d.1.1.9 | KNR 19-01 0538-07 | Wykonanie i montaż podokienników o szer. 25-50 cm z blachy cynkowej | m2
|  | 0.27 | m2 | 0.27
|  |  |  | RAZEM | 0.27
32 d.1.1.10 | KNR BC-02 0202-02 | Czyszczenie strumieniowo - ścierne powierzchni betonowych pionowych | m2
|  | 31 | m2 | 31
|  |  |  | RAZEM | 31
33 d.1.1.10 | KNR BC-02 0209-01 | Zabezpieczenie zbrojenia i elementów stalowych przed korozją mineralną powłoką antykorozyjną na powierzchniach poziomych i pionowych; pręty o śr. do 16 mm | m
|  | 18.6 | m | 18.6
|  |  |  | RAZEM | 18.6
34 d.1.1.10 | KNR BC-02 0211-02 | Ręczna reprofilacja (wypełnianie ubytków) powierzchni pionowej konstrukcji betonowych zaprawą cementowo-polimerową; wielkość ubytków 5 mm | m2
|  | 3.1 | m2 | 3.1
|  |  |  | RAZEM | 3.1
35 d.1.1.10 | KNR BC-02 0216-04 | Sklejenie rys za pomocą iniekcji ciśnieniowej żywicą ASODUR IH - powierzchniowe uszczelnienie rysy | m
|  | 3.1 | m | 3.1
|  |  |  | RAZEM | 3.1
36 d.1.1.10 | KNR BC-02 0218-03 | Wykonanie powłok ochronnych na powierzchniach betonowych - malowanie dwukrotne powierzchni betonowych poziomych i pionowych | m2
|  | 31 | m2 | 31
|  |  |  | RAZEM | 31
37 d.1.1.10 | KNR 4-01 1301-03 | Wymiana lub uzupełnienie balustrad schodowych lub balkonowych prostych | m
|  | 10 | m | 10
|  |  |  | RAZEM | 10

## 10
Lp. | Podstawa | Opis i wyliczenia | j.m. | Poszcz. | Razem
1 d.1.1 | KNNR 1 0111-01 | Roboty pomiarowe przy liniowych robotach ziemnych - trasa dróg w terenie równinnym. | km
|  | 1126/1000 | km | 1.13
|  |  |  | RAZEM | 1.13
2 d.1.1 | KNNR 5 0701-05 | Kopanie rowów dla kabli w sposób mechaniczny w gruncie kat. III-IV-przyjęto 60 % ilości | m3
|  | 1126*0,8*0,8*0,6 | m3 | 432.38
|  |  |  | RAZEM | 432.38
3 d.1.1 | KNNR 5 0701-02 | Kopanie rowów dla kabli w sposób ręczny w gruncie kat. III-przyjęto 40 % ilości | m3
|  | 1126*0,8*0,8*0,4 | m3 | 288.26
|  |  |  | RAZEM | 288.26
4 d.1.1 | KNNR 5 0706-02 | Nasypanie warstwy piasku na dnie rowu kablowego o szerokości do 0.6 m Krotność = 2 | m
|  | 1126 | m | 1126
|  |  |  | RAZEM | 1126
5 d.1.1 | KNNR 5 0706-03 | Nasypanie warstwy piasku na dnie rowu kablowego - dodatek za każde dalsze 0.2 m szerokości Krotność = 2 | m
|  | 1126 | m | 1126
|  |  |  | RAZEM | 1126
6 d.1.1 | KNNR 5 0702-05 | Zasypywanie rowów dla kabli wykonanych mechanicznie w gruncie kat. III-IV-przyjęto 60 % ilości | m3
|  | 1126*0,8*0,6*0,6 | m3 | 324.29
|  |  |  | RAZEM | 324.29
7 d.1.1 | KNNR 5 0702-02 | Zasypywanie rowów dla kabli wykonanych ręcznie w gruncie kat. III-przyjęto 40 % ilości | m3
|  | 1126*0,8*0,6*0,4 | m3 | 216.19
|  |  |  | RAZEM | 216.19
8 d.1.1 | KNNR 1 0206-02 | Roboty ziemne wykonywane koparkami podsiębiernymi o poj.łyżki 0.25 m3 w gr.kat. I-III w ziemi uprzednio zmag.w hałdach z transp.urobku na odl. 1 km sam.samowyład-przyjęto 5 km | m3
|  | 1126*0,8*0,2 | m3 | 180.16
|  |  |  | RAZEM | 180.16
9 d.1.1 | KNNR 1 0208-02 | Dodatek za każdy rozp. 1 km transportu ziemi samochodami samowyładowczymi po drogach o nawierzchni utwardzonej(kat.gr. I-IV) Krotność = 4 | m3
| taca najazdowa | 180.16 | m3 | 180.16
|  |  |  | RAZEM | 180.16
10 d.1.1 | kalk. własna | Koszt przyjęcia gruntu na składowisko | t
|  | 180,16*1,8 | t | 324.29
|  |  |  | RAZEM | 324.29
11 d.1.2 | KNNR 5 1001-01 | Montaż i stawianie słupów oświetleniowych o masie do 100 kg-kompletna latarnia oświetleniowa składająca się z fundamentu, słupa o wysokości 6m, wysięgnika 1,5m, oprawy oświetleniowej sodowej | szt.
|  | 21 | szt. | 21
|  |  |  | RAZEM | 21
12 d.1.2 | KNNR 5 1002-01 | Montaż wysięgników rurowych o masie do 15 kg na słupie | szt.
|  | 21 | szt. | 21
|  |  |  | RAZEM | 21
13 d.1.2 | KNNR 5 1004-02 | Montaż opraw oświetlenia zewnętrznego na wysięgniku | szt.
|  | 21 | szt. | 21
|  |  |  | RAZEM | 21
14 d.1.2 | KNNR 5 0605-08 | Mechaniczne pogrążanie uziomów pionowych prętowych w gruncie kat.III | m
|  | 3*3 | m | 9
|  |  |  | RAZEM | 9
15 d.1.3 | KSNR 9 0801-08 | Demontaż kabli wielożyłowych o masie do 2.0 kg/m układanych w gruncie kat. III-IV | m
|  | 60 | m | 60
|  |  |  | RAZEM | 60
16 d.1.3 | KNNR 5 0701-02 | Kopanie rowów dla kabli w sposób ręczny w gruncie kat. III | m3
|  | 60*0,6*0,6 | m3 | 21.6
|  |  |  | RAZEM | 21.6
17 d.1.3 | KNNR 5 0706-02 | Nasypanie warstwy piasku na dnie rowu kablowego o szerokości do 0.6 m Krotność = 2 | m
|  | 60 | m | 60
|  |  |  | RAZEM | 60
18 d.1.3 | KNNR 5 0707-03 analogia | Układanie kabli o masie do 2.0 kg/m w rowach kablowych ręcznie- wcześniej zdemontowanego | m
|  | 60 | m | 60
|  |  |  | RAZEM | 60
19 d.1.3 | KNNR 5 0702-02 | Zasypywanie rowów dla kabli wykonanych ręcznie w gruncie kat. III | m3
|  | 60*0,4*0,6 | m3 | 14.4
|  |  |  | RAZEM | 14.4
20 d.1.4 | KNNR 5 0705-01 | Ułożenie rur osłonowych z PCW o śr.do 140 mm-rury przewodowe DVK 110T | m
|  | 660 | m | 660
|  |  |  | RAZEM | 660
21 d.1.4 | KNNR 5 0705-01 | Ułożenie rur osłonowych z PCW o śr.do 140 mm-rury przewodowe SRS 110 | m
|  | 650 | m | 650
|  |  |  | RAZEM | 650
22 d.1.4 | KNR 5-01 0401-02 analogia | Budowa studni kablowych prefabrykowanych rozdzielczych SK-2 dwuelementowych w gruncie kat.III-studnia SKO-2p | stud.
|  | 13 | stud. | 13
|  |  |  | RAZEM | 13
23 d.1.4 | KNNR 5 0707-04 | Układanie kabli o masie do 3.0 kg/m w rowach kablowych ręcznie - RGP-kable YKXS 1x300mm2/1kV | m
|  | 220*3 | m | 660
|  |  |  | RAZEM | 660
24 d.1.4 | KNNR 5 0707-04 | Układanie kabli o masie do 3.0 kg/m w rowach kablowych ręcznie - RGK/100-kable YKXS 1x300mm2/1kV | m
|  | 15*3 | m | 45
|  |  |  | RAZEM | 45
25 d.1.4 | KNNR 5 0707-04 | Układanie kabli o masie do 3.0 kg/m w rowach kablowych ręcznie - RGNN szafa 12 sekcja 1-kable YKXS 1x300mm2/1kV | m
|  | 15*3 | m | 45
|  |  |  | RAZEM | 45
26 d.1.4 | KNNR 5 0707-04 | Układanie kabli o masie do 3.0 kg/m w rowach kablowych ręcznie - RGNN szafa 3 sekcja 2-kable YKXS 1x300mm2/1kV | m
|  | 15*3 | m | 45
|  |  |  | RAZEM | 45
27 d.1.4 | KNNR 5 0707-04 | Układanie kabli o masie do 3.0 kg/m w rowach kablowych ręcznie - RGNN szafa 12 sekcja 1-kable YKXS 1x300mm2/1kV | m
|  | 220*4 | m | 880
|  |  |  | RAZEM | 880
28 d.1.4 | KNNR 5 0707-04 | Układanie kabli o masie do 3.0 kg/m w rowach kablowych ręcznie - RGNN szafa 3 sekcja 2-kable YKXS 1x300mm2/1kV | m
|  | 220*4 | m | 880
|  |  |  | RAZEM | 880
29 d.1.4 | KNNR 5 0707-03 | Układanie kabli o masie do 2.0 kg/m w rowach kablowych ręcznie - RG/92-kable YKYżo 5x50mm2 | m
|  | 80 | m | 80
|  |  |  | RAZEM | 80
30 d.1.4 | KNNR 5 0707-03 | Układanie kabli o masie do 2.0 kg/m w rowach kablowych ręcznie - RG/SOO-kable YKYżo 5x50mm2 | m
|  | 40 | m | 40
|  |  |  | RAZEM | 40
31 d.1.4 | KNNR 5 0707-03 | Układanie kabli o masie do 2.0 kg/m w rowach kablowych ręcznie - TG/92-kable YKYżo 5x25mm2 | m
|  | 30 | m | 30
|  |  |  | RAZEM | 30
32 d.1.4 | KNNR 5 0707-03 | Układanie kabli o masie do 2.0 kg/m w rowach kablowych ręcznie - TG/95-kable YKYżo 5x25mm2 | m
|  | 170 | m | 170
|  |  |  | RAZEM | 170
33 d.1.4 | KNNR 5 0707-03 | Układanie kabli o masie do 2.0 kg/m w rowach kablowych ręcznie - TG/6.3.4-kable YKYżo 5x25mm2 | m
|  | 90 | m | 90
|  |  |  | RAZEM | 90
34 d.1.4 | KNNR 5 0707-01 | Układanie kabli o masie do 0.5 kg/m w rowach kablowych ręcznie - TG/93-kable YKYżo 5x16mm2 | m
|  | 40 | m | 40
|  |  |  | RAZEM | 40
35 d.1.4 | KNNR 5 0707-01 | Układanie kabli o masie do 0.5 kg/m w rowach kablowych ręcznie - TG/94-kable YKYżo 5x10mm2 | m
|  | 50 | m | 50
|  |  |  | RAZEM | 50
36 d.1.4 | KNNR 5 0707-01 | Układanie kabli o masie do 0.5 kg/m w rowach kablowych ręcznie - ZH-kable YKYżo 5x6mm2 | m
|  | 40 | m | 40
|  |  |  | RAZEM | 40
37 d.1.4 | KNNR 5 0707-01 | Układanie kabli o masie do 0.5 kg/m w rowach kablowych ręcznie - TG/5.6-kable YKYżo 5x10mm2 | m
|  | 90 | m | 90
|  |  |  | RAZEM | 90
38 d.1.4 | KNNR 5 0707-01 | Układanie kabli o masie do 0.5 kg/m w rowach kablowych ręcznie - ZB-kable YKYżo 5x4mm2 | m
|  | 60 | m | 60
|  |  |  | RAZEM | 60
39 d.1.4 | KNNR 5 0707-01 | Układanie kabli o masie do 0.5 kg/m w rowach kablowych ręcznie - WB-kable YKYżo 5x4mm2 | m
|  | 50 | m | 50
|  |  |  | RAZEM | 50
40 d.1.4 | KNNR 5 0707-01 | Układanie kabli o masie do 0.5 kg/m w rowach kablowych ręcznie - PB-kable YKYżo 5x4mm2 | m
|  | 110 | m | 110
|  |  |  | RAZEM | 110
41 d.1.4 | KNNR 5 0707-01 | Układanie kabli o masie do 0.5 kg/m w rowach kablowych ręcznie - OB.-kable YKYżo 5x4mm2 | m
|  | 60 | m | 60
|  |  |  | RAZEM | 60
42 d.1.4 | KNNR 5 0707-01 | Układanie kabli o masie do 0.5 kg/m w rowach kablowych ręcznie - SZS-kable YKYżo 5x4mm2 | m
|  | 60 | m | 60
|  |  |  | RAZEM | 60
43 d.1.4 | KNNR 5 0707-01 | Układanie kabli o masie do 0.5 kg/m w rowach kablowych ręcznie - BR Brama wjazdowa-kable YKYżo 5x2,5mm2 | m
|  | 120 | m | 120
|  |  |  | RAZEM | 120
44 d.1.4 | KNNR 5 0707-01 | Układanie kabli o masie do 0.5 kg/m w rowach kablowych ręcznie - ZOS/M1-kable YKYżo 4x4mm2 | m
|  | 90 | m | 90
|  |  |  | RAZEM | 90
45 d.1.4 | KNNR 5 0707-01 | Układanie kabli o masie do 0.5 kg/m w rowach kablowych ręcznie - ZOP/M1-kable YKYżo 4x4mm2 | m
|  | 80 | m | 80
|  |  |  | RAZEM | 80
46 d.1.4 | KNNR 5 0707-01 | Układanie kabli o masie do 0.5 kg/m w rowach kablowych ręcznie - ZOP/M2-kable YKYżo 4x4mm2 | m
|  | 80 | m | 80
|  |  |  | RAZEM | 80
47 d.1.4 | KNNR 5 0707-01 | Układanie kabli o masie do 0.5 kg/m w rowach kablowych ręcznie - ZOP/M3-kable YKYżo 4x4mm2 | m
|  | 80 | m | 80
|  |  |  | RAZEM | 80
48 d.1.4 | KNNR 5 0707-01 | Układanie kabli o masie do 0.5 kg/m w rowach kablowych ręcznie - ZOP/M4-kable YKYżo 4x4mm2 | m
|  | 80 | m | 80
|  |  |  | RAZEM | 80
49 d.1.4 | KNNR 5 0707-01 | Układanie kabli o masie do 0.5 kg/m w rowach kablowych ręcznie - SZO/PR.1-kable YKYżo 4x4mm2 | m
|  | 30 | m | 30
|  |  |  | RAZEM | 30
50 d.1.4 | KNNR 5 0707-01 | Układanie kabli o masie do 0.5 kg/m w rowach kablowych ręcznie - SZO/PR.2-kable YKYżo 4x4mm2 | m
|  | 30 | m | 30
|  |  |  | RAZEM | 30
51 d.1.4 | KNNR 5 0707-01 | Układanie kabli o masie do 0.5 kg/m w rowach kablowych ręcznie - ZOS/M1-kable YKYżo 4x2,5mm2 | m
|  | 90 | m | 90
|  |  |  | RAZEM | 90
52 d.1.4 | KNNR 5 0707-01 | Układanie kabli o masie do 0.5 kg/m w rowach kablowych ręcznie - SPG (st. pom gazu)-kable YKYżo 3x2,5mm2 | m
|  | 150 | m | 150
|  |  |  | RAZEM | 150
53 d.1.4 | KNNR 5 0707-01 | Układanie kabli o masie do 0.5 kg/m w rowach kablowych ręcznie - SSK-kable YKYżo 3x2,5mm2 | m
|  | 60 | m | 60
|  |  |  | RAZEM | 60
54 d.1.4 | KNNR 5 0707-03 | Układanie kabli o masie do 2.0 kg/m w rowach kablowych ręcznie - KZ/OT-kable YAKY 5x35mm2 | m
|  | 790 | m | 790
|  |  |  | RAZEM | 790
55 d.1.4 | KNNR 5 0713-01 | Układanie kabli o masie do 0.5 kg/m w rurach, pustakach lub kanałach zamkniętych - ZSZ+panel operatorski-kable BiT L2 BUS Profibus DP | m
|  | 60+2 | m | 62
|  |  |  | RAZEM | 62
56 d.1.4 | KNNR 5 1203-07 analogia | Podłączenie przewodów pojedynczych o przekroju żyły do 240 mm2 pod zaciski lub bolce | szt.żył
|  | 40 | szt.żył | 40
|  |  |  | RAZEM | 40
57 d.1.4 | KNNR 5 1203-08 | Podłączenie przewodów kabelkowych o przekroju żyły do 2.5 mm2 pod zaciski lub bolce | szt.żył
|  | 32 | szt.żył | 32
|  |  |  | RAZEM | 32
58 d.1.4 | KNNR 5 1203-08 | Podłączenie przewodów kabelkowych o przekroju żyły do 2.5 mm2 pod zaciski lub bolce | szt.żył
|  | 100 | szt.żył | 100
|  |  |  | RAZEM | 100
59 d.1.4 | KNNR 5 1203-09 | Podłączenie przewodów kabelkowych o przekroju żyły do 4 mm2 pod zaciski lub bolce | szt.żył
|  | 102 | szt.żył | 102
|  |  |  | RAZEM | 102
60 d.1.4 | KNNR 5 1203-10 | Podłączenie przewodów kabelkowych o przekroju żyły do 6 mm2 pod zaciski lub bolce | szt.żył
|  | 40 | szt.żył | 40
|  |  |  | RAZEM | 40
61 d.1.4 | KNNR 5 1203-11 analogia | Podłączenie przewodów kabelkowych o przekroju żyły do 16 mm2 pod zaciski lub bolce | szt.żył
|  | 100 | szt.żył | 100
|  |  |  | RAZEM | 100
62 d.1.4 | KNNR 5 0605-05 analogia | Montaż uziomów poziomych w wykopie o głębokości do 0.8 m; kat.gruntu III-bednarka Fe/Zn 50x4 mm | m
|  | 100 | m | 100
|  |  |  | RAZEM | 100
63 d.1.4 | KNNR 5 1302-02 | Badanie linii kablowej N.N.- kabel 3-żyłowy | odc.
|  | 7 | odc. | 7
|  |  |  | RAZEM | 7
64 d.1.4 | KNNR 5 1302-03 | Badanie linii kablowej N.N.- kabel 4-żyłowy | odc.
|  | 10 | odc. | 10
|  |  |  | RAZEM | 10
65 d.1.4 | KNNR 5 1302-04 | Badanie linii kablowej N.N.- kabel 5-żyłowy | odc.
|  | 37 | odc. | 37
|  |  |  | RAZEM | 37
66 d.1.5 | KNNR 5 0705-01 | Ułożenie rur osłonowych z PCW o śr.do 140 mm-rury przewodowe OPTO 32/2 | m
|  | 250 | m | 250
|  |  |  | RAZEM | 250
67 d.1.5 | KNNR 5 0713-01 analogia | Układanie kabli o masie do 0.5 kg/m w rurach, pustakach lub kanałach zamkniętych - SA92 (OB. 92 MKF) | m
|  | 180+90 | m | 270
|  |  |  | RAZEM | 270
68 d.1.5 | KNNR 5 1302-05 analogia | Badanie linii kablowej - kabel sygnalizacyjny 7-żyłowy | odc.
|  | 2 | odc. | 2
|  |  |  | RAZEM | 2
69 d.1.6 | KNNR 5 0713-01 | Układanie kabli o masie do 0.5 kg/m w rurach, pustakach lub kanałach zamkniętych - ZOS/ZS-kable BiT L2 BUS Profibus DP | m
|  | 25 | m | 25
|  |  |  | RAZEM | 25
70 d.1.6 | KNNR 5 0713-01 | Układanie kabli o masie do 0.5 kg/m w rurach, pustakach lub kanałach zamkniętych - ZOS/M1-kable Y(v)KSLY(Nr) 14x1mm2 | m
|  | 90 | m | 90
|  |  |  | RAZEM | 90
71 d.1.6 | KNNR 5 0713-01 | Układanie kabli o masie do 0.5 kg/m w rurach, pustakach lub kanałach zamkniętych - H/ZOS-kable Y(v)KSLYekwf-P(Nr)2x1mm2 | m
|  | 65 | m | 65
|  |  |  | RAZEM | 65
72 d.1.6 | KNNR 5 0713-01 | Układanie kabli o masie do 0.5 kg/m w rurach, pustakach lub kanałach zamkniętych - SZO/PR.1-kable Y(v)KSLY(Nr) 14x1mm2 | m
|  | 30 | m | 30
|  |  |  | RAZEM | 30
73 d.1.6 | KNNR 5 0713-01 | Układanie kabli o masie do 0.5 kg/m w rurach, pustakach lub kanałach zamkniętych - RGP-kable Y(v)KSLYekwf-P(Nr)2x1mm2 | m
|  | 220 | m | 220
|  |  |  | RAZEM | 220
74 d.1.6 | KNNR 5 0713-01 | Układanie kabli o masie do 0.5 kg/m w rurach, pustakach lub kanałach zamkniętych - SZO/PR.2-kable Y(v)KSLY(Nr) 14x1mm2 | m
|  | 30 | m | 30
|  |  |  | RAZEM | 30
75 d.1.6 | KNNR 5 0713-01 | Układanie kabli o masie do 0.5 kg/m w rurach, pustakach lub kanałach zamkniętych - WS waga-kable BiT L2 BUS Profibus DP | m
|  | 60 | m | 60
|  |  |  | RAZEM | 60
76 d.1.6 | KNNR 5 0713-01 | Układanie kabli o masie do 0.5 kg/m w rurach, pustakach lub kanałach zamkniętych - ZOP/M1-kable Y(v)KSLY(Nr) 14x1mm2 | m
|  | 125 | m | 125
|  |  |  | RAZEM | 125
77 d.1.6 | KNNR 5 0713-01 | Układanie kabli o masie do 0.5 kg/m w rurach, pustakach lub kanałach zamkniętych - ZOP/M2-kable Y(v)KSLY(Nr) 14x1mm2 | m
|  | 125 | m | 125
|  |  |  | RAZEM | 125
78 d.1.6 | KNNR 5 0713-01 | Układanie kabli o masie do 0.5 kg/m w rurach, pustakach lub kanałach zamkniętych - ZOP/M3-kable Y(v)KSLY(Nr) 14x1mm2 | m
|  | 145 | m | 145
|  |  |  | RAZEM | 145
79 d.1.6 | KNNR 5 0713-01 | Układanie kabli o masie do 0.5 kg/m w rurach, pustakach lub kanałach zamkniętych - ZOP/M4-kable Y(v)KSLY(Nr) 14x1mm2 | m
|  | 145 | m | 145
|  |  |  | RAZEM | 145
80 d.1.6 | KNNR 5 0713-01 | Układanie kabli o masie do 0.5 kg/m w rurach, pustakach lub kanałach zamkniętych - ZH-kable Y(v)KSLY(Nr) 5x1mm2 | m
|  | 80 | m | 80
|  |  |  | RAZEM | 80
81 d.1.6 | KNNR 5 0713-01 | Układanie kabli o masie do 0.5 kg/m w rurach, pustakach lub kanałach zamkniętych - ZG/P.1-kable Y(v)KSLY(Nr) 5x1mm2 | m
|  | 80 | m | 80
|  |  |  | RAZEM | 80
82 d.1.6 | KNNR 5 0713-01 | Układanie kabli o masie do 0.5 kg/m w rurach, pustakach lub kanałach zamkniętych - ZB-kable Y(v)KSLY(Nr) 5x1mm2 | m
|  | 90 | m | 90
|  |  |  | RAZEM | 90
83 d.1.6 | KNNR 5 0713-01 | Układanie kabli o masie do 0.5 kg/m w rurach, pustakach lub kanałach zamkniętych - WB-kable Y(v)KSLY(Nr) 5x1mm2 | m
|  | 90 | m | 90
|  |  |  | RAZEM | 90
84 d.1.6 | KNNR 5 0713-01 | Układanie kabli o masie do 0.5 kg/m w rurach, pustakach lub kanałach zamkniętych - PB-kable Y(v)KSLY(Nr) 5x1mm2 | m
|  | 110 | m | 110
|  |  |  | RAZEM | 110
85 d.1.6 | KNNR 5 0713-01 | Układanie kabli o masie do 0.5 kg/m w rurach, pustakach lub kanałach zamkniętych - H/ZOP-kable Y(v)KSLYekwf-P(Nr)2x1mm2 | m
|  | 135 | m | 135
|  |  |  | RAZEM | 135
86 d.1.6 | KNNR 5 0713-01 | Układanie kabli o masie do 0.5 kg/m w rurach, pustakach lub kanałach zamkniętych - H/ZB-kable Y(v)KSLYekwf-P(Nr)4x1mm2 | m
|  | 90 | m | 90
|  |  |  | RAZEM | 90
87 d.1.6 | KNNR 5 0713-01 | Układanie kabli o masie do 0.5 kg/m w rurach, pustakach lub kanałach zamkniętych - ZS/M1-kable Y(v)KSLY(Nr) 3x1,5mm2 | m
|  | 65 | m | 65
|  |  |  | RAZEM | 65
88 d.1.6 | KNNR 5 0713-01 | Układanie kabli o masie do 0.5 kg/m w rurach, pustakach lub kanałach zamkniętych - H/ZOP-kable Y(v)KSLY(Nr) 3x1,5mm2 | m
|  | 135 | m | 135
|  |  |  | RAZEM | 135
89 d.1.6 | KNNR 5 0713-01 | Układanie kabli o masie do 0.5 kg/m w rurach, pustakach lub kanałach zamkniętych - H/ZB-kable Y(v)KSLY(Nr) 3x1,5mm2 | m
|  | 90 | m | 90
|  |  |  | RAZEM | 90
90 d.1.6 | KNNR 5 0713-01 | Układanie kabli o masie do 0.5 kg/m w rurach, pustakach lub kanałach zamkniętych - CG/5,6-kable Y(v)KSLY(Nr) 3x1,5mm2 | m
|  | 95 | m | 95
|  |  |  | RAZEM | 95
91 d.1.6 | KNNR 5 0713-01 | Układanie kabli o masie do 0.5 kg/m w rurach, pustakach lub kanałach zamkniętych -SKK-kable BiT L2 BUS Profibus DP | m
|  | 100 | m | 100
|  |  |  | RAZEM | 100
92 d.1.6 | KNNR 5 0713-01 | Układanie kabli o masie do 0.5 kg/m w rurach, pustakach lub kanałach zamkniętych - RG/SOO-kable BiT L2 BUS Profibus DP | m
|  | 25 | m | 25
|  |  |  | RAZEM | 25
93 d.1.6 | KNNR 5 0713-01 | Układanie kabli o masie do 0.5 kg/m w rurach, pustakach lub kanałach zamkniętych - RGK-kable BiT L2 BUS Profibus DP | m
|  | 35 | m | 35
|  |  |  | RAZEM | 35
94 d.1.6 | KNNR 5 0713-01 | Układanie kabli o masie do 0.5 kg/m w rurach, pustakach lub kanałach zamkniętych - OB.-kable BiT L2 BUS Profibus DP | m
|  | 130 | m | 130
|  |  |  | RAZEM | 130
95 d.1.6 | KNNR 5 0713-01 | Układanie kabli o masie do 0.5 kg/m w rurach, pustakach lub kanałach zamkniętych - RG/100-kable Y(v)KSLYekwf-P(Nr)2x1mm2 | m
|  | 30 | m | 30
|  |  |  | RAZEM | 30
96 d.1.6 | KNNR 5 0713-01 | Układanie kabli o masie do 0.5 kg/m w rurach, pustakach lub kanałach zamkniętych - RG/92-kable Y(v)KSLYekwf-P(Nr)2x1mm2 | m
|  | 30 | m | 30
|  |  |  | RAZEM | 30
97 d.1.6 | KNNR 5 0713-01 | Układanie kabli o masie do 0.5 kg/m w rurach, pustakach lub kanałach zamkniętych - RGK-kable BiT L2 BUS Profibus DP | m
|  | 35 | m | 35
|  |  |  | RAZEM | 35
98 d.1.6 | KNNR 5 0206-04 analogia | Przewody kabelkowe o łącznym przekroju żył do 7.5 mm2 układane n.t. na podłożu innym niż betonowe - RGNN szafa 12 sekcja 2-przewody HDGs 3x1,5mm2 | m
|  | 15 | m | 15
|  |  |  | RAZEM | 15
99 d.1.6 | KNNR 5 0713-01 | Układanie kabli o masie do 0.5 kg/m w rurach, pustakach lub kanałach zamkniętych - RG/100-kable FTP cat 6e+ zewn. | m
|  | 80 | m | 80
|  |  |  | RAZEM | 80
100 d.1.6 | KNNR 5 0206-04 analogia | Przewody kabelkowe o łącznym przekroju żył do 7.5 mm2 układane n.t. na podłożu innym niż betonowe - RGNN szafa 3 sekcja 2-przewody HDGs 3x1,5mm2 | m
|  | 15 | m | 15
|  |  |  | RAZEM | 15
101 d.1.6 | KNNR 5 0206-04 analogia | Przewody kabelkowe o łącznym przekroju żył do 7.5 mm2 układane n.t. na podłożu innym niż betonowe - RGNN szafa 13 sekcja 1-przewody HDGs 3x1,5mm2 | m
|  | 15 | m | 15
|  |  |  | RAZEM | 15
102 d.1.6 | KNNR 5 0206-04 analogia | Przewody kabelkowe o łącznym przekroju żył do 7.5 mm2 układane n.t. na podłożu innym niż betonowe - RGNN szafa 1 sekcja 2-przewody HDGs 3x1,5mm2 | m
|  | 15 | m | 15
|  |  |  | RAZEM | 15
103 d.1.6 | KNNR 5 1203-08 | Podłączenie przewodów kabelkowych o przekroju żyły do 2.5 mm2 pod zaciski lub bolce | szt.żył
|  | 414 | szt.żył | 414
|  |  |  | RAZEM | 414
104 d.1.6 | KNNR 5 1302-05 | Badanie linii kablowej - kabel sygnalizacyjny 7-żyłowy | odc.
|  | 24 | odc. | 24
|  |  |  | RAZEM | 24
105 d.1.6 | KNNR 5 1302-07 | Badanie linii kablowej - kabel sygnalizacyjny 14-żyłowy | odc.
|  | 8 | odc. | 8
|  |  |  | RAZEM | 8
106 d.1.7 | KSNR 9 0801-08 | Demontaż kabli wielożyłowych o masie do 2.0 kg/m układanych w gruncie kat. III-IV | m
|  | 17 | m | 17
|  |  |  | RAZEM | 17
107 d.1.7 | KNNR 5 0701-02 | Kopanie rowów dla kabli w sposób ręczny w gruncie kat. III | m3
|  | 29*0,6*0,6 | m3 | 10.44
|  |  |  | RAZEM | 10.44
108 d.1.7 | KNNR 5 0706-02 | Nasypanie warstwy piasku na dnie rowu kablowego o szerokości do 0.6 m Krotność = 2 | m
|  | 29 | m | 29
|  |  |  | RAZEM | 29
109 d.1.7 | KNNR 5 0726-11 analogia | Zarobienie na sucho końca kabla 5-żyłowego o przekroju żył do 120 mm2 na napięcie do 1 kV o izolacji i powłoce z tworzyw sztucznych | szt.
|  | 1 | szt. | 1
|  |  |  | RAZEM | 1
110 d.1.7 | KNNR 5 0707-03 | Układanie kabli o masie do 2.0 kg/m w rowach kablowych ręcznie-kable YKYżo 5x70mm2 | m
|  | 2*20 | m | 40
|  |  |  | RAZEM | 40
111 d.1.7 | KNNR 5 0707-03 | Układanie kabli o masie do 2.0 kg/m w rowach kablowych ręcznie-kable YKYżo 3x2,5mm2 | m
|  | 80 | m | 80
|  |  |  | RAZEM | 80
112 d.1.7 | KNNR 5 0707-03 | Układanie kabli o masie do 2.0 kg/m w rowach kablowych ręcznie - wcześniej zdemontowanego | m
|  | 17*2 | m | 34
|  |  |  | RAZEM | 34
113 d.1.7 | KNNR 5 0702-02 | Zasypywanie rowów dla kabli wykonanych ręcznie w gruncie kat. III | m3
|  | 29*0,4*0,6 | m3 | 6.96
|  |  |  | RAZEM | 6.96
114 d.1.7 | analiza indywidualna | Przeniesienie istniejącej instalacji AKPIA | kpl
|  | 1 | kpl | 1
|  |  |  | RAZEM | 1
115 d.2.1 | KNNR 5 1101-04 | Konstrukcje wsporcze przykręcane o masie do 2 kg - 2 mocowania | szt.
|  | 10*2 | szt. | 20
|  |  |  | RAZEM | 20
116 d.2.1 | KNNR 5 1105-07 | Korytka o szerokości do 100 mm przykręcane do gotowych otworów-korytka KPZ 50B50-055 ze stali nierdz. | m
|  | 10*2 | m | 20
|  |  |  | RAZEM | 20
117 d.2.1 | KNNR 5 1105-09 | Pokrywy o szerokości do 100 mm przykręcane-pokrywy do korytek PKZ 50-055 ze stali nierdz. | m
|  | 10*2 | m | 20
|  |  |  | RAZEM | 20
118 d.2.2 | KNNR 5 0605-05 analogia | Montaż uziomów poziomych w wykopie o głębokości do 0.8 m; kat.gruntu III | m
|  | 17 | m | 17
|  |  |  | RAZEM | 17
119 d.2.2 | KNNR 5 0602-04 | Przewody uziemiające i wyrównawcze w budynkach ułożone luzem-bednarka Fe/Zn 50x4 mm | m
|  | 4 | m | 4
|  |  |  | RAZEM | 4
120 d.2.2 | KNNR 5 0602-04 | Przewody uziemiające i wyrównawcze w budynkach ułożone luzem-bednarka Fe/Zn 40x5 mm | m
|  | 8 | m | 8
|  |  |  | RAZEM | 8
121 d.2.2 | KNNR 5 0602-04 | Przewody uziemiające i wyrównawcze w budynkach ułożone luzem-przewód LgYżo 16 mm | m
|  | 3 | m | 3
|  |  |  | RAZEM | 3
122 d.2.2 | KNNR 5 0612-06 | Złącza kontrolne w instalacji odgromowej lub przewodach wyrównawczych - połączenie pręt-płaskownik | szt.
|  | 4 | szt. | 4
|  |  |  | RAZEM | 4
123 d.2.2 | KNNR 5 0404-01 | Tablice rozdzielcze o masie do 10 kg-obudowa złącza kontrolnego | szt.
|  | 4 | szt. | 4
|  |  |  | RAZEM | 4
124 d.2.2 | KNNR 5 0611-02 | Łączenie przewodów instalacji odgromowej lub przewodów wyrównawczych z bednarki o przekroju do 200 mm2 w wykopie | szt.
|  | 4 | szt. | 4
|  |  |  | RAZEM | 4
125 d.2.2 | KNNR 5 1203-04 analogia | Podłączenie przewodów pojedynczych o przekroju żyły do 16 mm2 pod zaciski lub bolce | szt.żył
|  | 7 | szt.żył | 7
|  |  |  | RAZEM | 7
126 d.2.2 | KNNR 5 1304-03 | Badania i pomiary instalacji piorunochronnej (pierwszy pomiar) | szt.
|  | 1 | szt. | 1
|  |  |  | RAZEM | 1
127 d.2.2 | KNNR 5 1304-04 | Badania i pomiary instalacji piorunochronnej (każdy następny pomiar) | szt.
|  | 2 | szt. | 2
|  |  |  | RAZEM | 2
128 d.3.1 | KNNR 5 1101-04 | Konstrukcje wsporcze przykręcane o masie do 2 kg - 2 mocowania | szt.
|  | 22*2+12*2+10 | szt. | 78
|  |  |  | RAZEM | 78
129 d.3.1 | KNNR 5 1105-07 | Korytka o szerokości do 100 mm przykręcane do gotowych otworów-korytka KPZ 50B50-055 ze stali nierdz. | m
|  | 22*2+12*2+10 | m | 78
|  |  |  | RAZEM | 78
130 d.3.1 | KNNR 5 1105-09 | Pokrywy o szerokości do 100 mm przykręcane-pokrywy do korytek PKZ 50-055 ze stali nierdz. | m
|  | 22*2+12*2+10 | m | 78
|  |  |  | RAZEM | 78
131 d.3.1 | KNNR 5 0405-03 | Skrzynki i rozdzielnice skrzynkowe o masie do 50 kg wraz z konstrukcją mocowaną do podłoża przez zabetonowanie-Rozdzielnica TG 5.6 | szt.
|  | 1 | szt. | 1
|  |  |  | RAZEM | 1
132 d.3.1 | KNNR 5 0505-01 analogia | Oprawy oświetleniowe żarowe, zawieszane przeciwwybuchowe, przemysłowe w obudowie aluminiowej wzmocnionej z gwintem E 27-oprawy PRIMA 258 Pcc EX | kpl.
|  | 2 | kpl. | 2
|  |  |  | RAZEM | 2
133 d.3.1 | KNNR 5 0502-01 | Oprawy oświetleniowe przykręcane (zwykłe) - żarowa-oprawy kloszowe IP 65 40W | kpl.
|  | 1 | kpl. | 1
|  |  |  | RAZEM | 1
134 d.3.1 | KNNR 5 0307-01 | Łączniki i przyciski instalacyjne bryzgoszczelne jednobiegunowe | szt.
|  | 2 | szt. | 2
|  |  |  | RAZEM | 2
135 d.3.1 | KNNR 5 0404-01 analogia | Tablice rozdzielcze o masie do 10 kg-zestaw gniazd remontowych z zabezpieczeniami 1x16A 400V, 1x16A 230V | szt.
|  | 1 | szt. | 1
|  |  |  | RAZEM | 1
136 d.3.1 | KNNR 5 0716-01 | Układanie kabli o masie do 0.5 kg/m w korytach i kanałach elektroinstalacyjnych - ZOS/W1-kable YKYżo 4x2,5mm2 | m
|  | 90 | m | 90
|  |  |  | RAZEM | 90
137 d.3.1 | KNNR 5 0716-01 | Układanie kabli o masie do 0.5 kg/m w korytach i kanałach elektroinstalacyjnych - ZOS/ZS-kable YKYżo 4x2,5mm2 | m
|  | 15 | m | 15
|  |  |  | RAZEM | 15
138 d.3.1 | KNNR 5 0716-01 | Układanie kabli o masie do 0.5 kg/m w korytach i kanałach elektroinstalacyjnych - CG-kable YKYżo 3x1,5mm2 | m
|  | 15 | m | 15
|  |  |  | RAZEM | 15
139 d.3.1 | KNNR 5 0209-01 | Przewody kabelkowe o łącznym przekroju żył do 7.5 mm2 układane w gotowych korytkach i na drabinkach bez mocowania - OB1-przewody YDYżo 4x1,5mm2 | m
|  | 55 | m | 55
|  |  |  | RAZEM | 55
140 d.3.1 | KNNR 5 0209-01 | Przewody kabelkowe o łącznym przekroju żył do 7.5 mm2 układane w gotowych korytkach i na drabinkach bez mocowania - ZG1-przewody YDYżo 5x6 mm2 | m
|  | 15 | m | 15
|  |  |  | RAZEM | 15
141 d.3.1 | KNNR 5 1203-08 | Podłączenie przewodów kabelkowych o przekroju żyły do 2.5 mm2 pod zaciski lub bolce | szt.żył
|  | 40 | szt.żył | 40
|  |  |  | RAZEM | 40
142 d.3.1 | KNNR 5 1301-01 | Sprawdzenie i pomiar 1-fazowego obwodu elektrycznego niskiego napięcia | pomiar
|  | 1 | pomiar | 1
|  |  |  | RAZEM | 1
143 d.3.1 | KNNR 5 1301-02 | Sprawdzenie i pomiar 3-fazowego obwodu elektrycznego niskiego napięcia | pomiar
|  | 5 | pomiar | 5
|  |  |  | RAZEM | 5
144 d.3.2 | KNNR 5 0605-05 analogia | Montaż uziomów poziomych w wykopie o głębokości do 0.8 m; kat.gruntu III | m
|  | 35 | m | 35
|  |  |  | RAZEM | 35
145 d.3.2 | KNNR 5 0602-04 | Przewody uziemiające i wyrównawcze w budynkach ułożone luzem-bednarka Fe/Zn 40x5 mm | m
|  | 14 | m | 14
|  |  |  | RAZEM | 14
146 d.3.2 | KNNR 5 0601-02 analogia | Przewody instalacji odgromowej nienaprężane poziome mocowane na wspornikach klejonych-bednarka Fe/Zn 30x4 mm | m
|  | 21 | m | 21
|  |  |  | RAZEM | 21
147 d.3.2 | KNNR 5 0602-04 | Przewody uziemiające i wyrównawcze w budynkach ułożone luzem-przewód LgYżo 16 mm | m
|  | 1 | m | 1
|  |  |  | RAZEM | 1
148 d.3.2 | KNNR 5 0612-06 | Złącza kontrolne w instalacji odgromowej lub przewodach wyrównawczych - połączenie pręt-płaskownik | szt.
|  | 4 | szt. | 4
|  |  |  | RAZEM | 4
149 d.3.2 | KNNR 5 0404-01 | Tablice rozdzielcze o masie do 10 kg-obudowa złącza kontrolnego | szt.
|  | 4 | szt. | 4
|  |  |  | RAZEM | 4
150 d.3.2 | KNNR 5 0615-05 analogia | Iglite typu IO-2.5 montowane na dachu z gotowymi kotwami-maszt odgromowy wolnostojacy AlMgSi h=3 m | kpl.
|  | 1 | kpl. | 1
|  |  |  | RAZEM | 1
151 d.3.2 | KNNR 5 0611-02 | Łączenie przewodów instalacji odgromowej lub przewodów wyrównawczych z bednarki o przekroju do 200 mm2 w wykopie | szt.
|  | 4 | szt. | 4
|  |  |  | RAZEM | 4
152 d.3.2 | KNNR 5 1203-04 analogia | Podłączenie przewodów pojedynczych o przekroju żyły do 16 mm2 pod zaciski lub bolce | szt.żył
|  | 4 | szt.żył | 4
|  |  |  | RAZEM | 4
153 d.3.2 | KNNR 5 1304-03 | Badania i pomiary instalacji piorunochronnej (pierwszy pomiar) | szt.
|  | 1 | szt. | 1
|  |  |  | RAZEM | 1
154 d.3.2 | KNNR 5 1304-04 | Badania i pomiary instalacji piorunochronnej (każdy następny pomiar) | szt.
|  | 2 | szt. | 2
|  |  |  | RAZEM | 2
155 d.4.1 | KNNR 5 1101-04 | Konstrukcje wsporcze przykręcane o masie do 2 kg - 2 mocowania | szt.
|  | 14+15+20+12*2+10+30+15+15+15 | szt. | 158
|  |  |  | RAZEM | 158
156 d.4.1 | KNNR 5 1105-07 | Korytka o szerokości do 100 mm przykręcane do gotowych otworów-korytka KPZ 50B50-055 ze stali nierdz. | m
|  | 14+15+30+15+29 | m | 103
|  |  |  | RAZEM | 103
157 d.4.1 | KNNR 5 1105-07 | Korytka o szerokości do 100 mm przykręcane do gotowych otworów-korytka KPZ 100B50-055 ze stali nierdz. | m
|  | 20+12*2+30+15+19 | m | 108
|  |  |  | RAZEM | 108
158 d.4.1 | KNNR 5 1105-08 | Korytka o szerokości do 200 mm przykręcane do gotowych otworów-korytka KPZ 200B50-055 ze stali nierdz. | m
|  | 10+15+10 | m | 35
|  |  |  | RAZEM | 35
159 d.4.1 | KNNR 5 1105-09 | Pokrywy o szerokości do 100 mm przykręcane-pokrywy do korytek PKZ 50-055 ze stali nierdz. | m
|  | 14+15+30+26 | m | 85
|  |  |  | RAZEM | 85
160 d.4.1 | KNNR 5 1105-09 | Pokrywy o szerokości do 100 mm przykręcane-pokrywy do korytek PKZ 100-055 ze stali nierdz. | m
|  | 20+12*2+30+15 | m | 89
|  |  |  | RAZEM | 89
161 d.4.1 | KNNR 5 1105-09 analogia | Pokrywy o szerokości do 200 mm przykręcane-pokrywy do korytek PKZ 200-055 ze stali nierdz. | m
|  | 10+15 | m | 25
|  |  |  | RAZEM | 25
162 d.4.1 | KNNR 5 0405-09 | Skrzynki i rozdzielnice skrzynkowe o masie do 150 kg wraz z konstrukcją mocowaną do podłoża przez przykręcenie-Rozdzielnica RG/92 | szt.
|  | 1 | szt. | 1
|  |  |  | RAZEM | 1
163 d.4.1 | KNNR 5 0405-09 | Skrzynki i rozdzielnice skrzynkowe o masie do 150 kg wraz z konstrukcją mocowaną do podłoża przez przykręcenie-Rozdzielnica SA/92 | szt.
|  | 1 | szt. | 1
|  |  |  | RAZEM | 1
164 d.4.1 | KNNR 5 0405-08 | Skrzynki i rozdzielnice skrzynkowe o masie do 50 kg wraz z konstrukcją mocowaną do podłoża przez przykręcenie-Rozdzielnica TG/92 | szt.
|  | 1 | szt. | 1
|  |  |  | RAZEM | 1
165 d.4.1 | KNNR 5 0505-01 analogia | Oprawy oświetleniowe żarowe, zawieszane przeciwwybuchowe, przemysłowe w obudowie aluminiowej wzmocnionej z gwintem E 27-oprawy PRIMA 258 Pcc EX | kpl.
|  | 8 | kpl. | 8
|  |  |  | RAZEM | 8
166 d.4.1 | KNNR 5 0505-01 analogia | Oprawy oświetleniowe żarowe, zawieszane przeciwwybuchowe, przemysłowe w obudowie aluminiowej wzmocnionej z gwintem E 27-oprawy TCW216 TL-D 2x36, IP65 i oprawy TCW216 TL-D 2x58, IP65 | kpl.
|  | 8+12 | kpl. | 20
|  |  |  | RAZEM | 20
167 d.4.1 | KNNR 5 0502-01 | Oprawy oświetleniowe przykręcane (zwykłe) - żarowa-oprawy kloszowe IP 65 40W | kpl.
|  | 1 | kpl. | 1
|  |  |  | RAZEM | 1
168 d.4.1 | KNNR 5 0307-01 | Łączniki i przyciski instalacyjne bryzgoszczelne jednobiegunowe | szt.
|  | 2+1 | szt. | 3
|  |  |  | RAZEM | 3
169 d.4.1 | KNNR 5 0307-02 | Łączniki świecznikowe | szt.
|  | 2+3 | szt. | 5
|  |  |  | RAZEM | 5
170 d.4.1 | KNNR 5 0404-01 analogia | Tablice rozdzielcze o masie do 10 kg-zestaw gniazd remontowych z zabezpieczeniami 1x16A 400V, 1x16A 230V | szt.
|  | 3 | szt. | 3
|  |  |  | RAZEM | 3
171 d.4.1 | KNNR 5 0716-01 | Układanie kabli o masie do 0.5 kg/m w korytach i kanałach elektroinstalacyjnych - SA/92-kable YKYżo 3x2,5mm2 | m
|  | 10 | m | 10
|  |  |  | RAZEM | 10
172 d.4.1 | KNNR 5 0716-01 | Układanie kabli o masie do 0.5 kg/m w korytach i kanałach elektroinstalacyjnych - Q/ZKF/1-kable YKYżo 3x1,5mm2 | m
|  | 15 | m | 15
|  |  |  | RAZEM | 15
173 d.4.1 | KNNR 5 0716-01 | Układanie kabli o masie do 0.5 kg/m w korytach i kanałach elektroinstalacyjnych - Q/ZKF/2-kable YKYżo 3x1,5mm2 | m
|  | 30 | m | 30
|  |  |  | RAZEM | 30
174 d.4.1 | KNNR 5 0716-01 | Układanie kabli o masie do 0.5 kg/m w korytach i kanałach elektroinstalacyjnych - Qb/ZKF/1-kable YKYżo 3x1,5mm2 | m
|  | 45 | m | 45
|  |  |  | RAZEM | 45
175 d.4.1 | KNNR 5 0716-01 | Układanie kabli o masie do 0.5 kg/m w korytach i kanałach elektroinstalacyjnych - Qb/ZKF/2-kable YKYżo 3x1,5mm2 | m
|  | 65 | m | 65
|  |  |  | RAZEM | 65
176 d.4.1 | KNNR 5 0716-01 | Układanie kabli o masie do 0.5 kg/m w korytach i kanałach elektroinstalacyjnych - B/ZKF/1-kable YKYżo 3x1,5mm2 | m
|  | 60 | m | 60
|  |  |  | RAZEM | 60
177 d.4.1 | KNNR 5 0716-01 | Układanie kabli o masie do 0.5 kg/m w korytach i kanałach elektroinstalacyjnych - B/ZKF/2-kable YKYżo 3x1,5mm2 | m
|  | 65 | m | 65
|  |  |  | RAZEM | 65
178 d.4.1 | KNNR 5 0716-01 | Układanie kabli o masie do 0.5 kg/m w korytach i kanałach elektroinstalacyjnych - H/ZKF/1-kable YKYżo 3x1,5mm2 | m
|  | 60 | m | 60
|  |  |  | RAZEM | 60
179 d.4.1 | KNNR 5 0716-01 | Układanie kabli o masie do 0.5 kg/m w korytach i kanałach elektroinstalacyjnych - H/ZKF/2-kable YKYżo 3x1,5mm2 | m
|  | 60 | m | 60
|  |  |  | RAZEM | 60
180 d.4.1 | KNNR 5 0716-01 | Układanie kabli o masie do 0.5 kg/m w korytach i kanałach elektroinstalacyjnych - MKF/CG-kable YKYżo 5x2,5mm2 | m
|  | 15 | m | 15
|  |  |  | RAZEM | 15
181 d.4.1 | KNNR 5 0716-01 | Układanie kabli o masie do 0.5 kg/m w korytach i kanałach elektroinstalacyjnych - ZG/P.1-kable YKYżo 5x2,5mm2 | m
|  | 80 | m | 80
|  |  |  | RAZEM | 80
182 d.4.1 | KNNR 5 0716-01 | Układanie kabli o masie do 0.5 kg/m w korytach i kanałach elektroinstalacyjnych - MKF/M1-kable YKYżo 5x6mm2 | m
|  | 20 | m | 20
|  |  |  | RAZEM | 20
183 d.4.1 | KNNR 5 0716-01 | Układanie kabli o masie do 0.5 kg/m w korytach i kanałach elektroinstalacyjnych - MKF/M2-kable YKYżo 5x6mm2 | m
|  | 20 | m | 20
|  |  |  | RAZEM | 20
184 d.4.1 | KNNR 5 0716-01 | Układanie kabli o masie do 0.5 kg/m w korytach i kanałach elektroinstalacyjnych - MKF/M3-kable YKYżo 5x6mm2 | m
|  | 20 | m | 20
|  |  |  | RAZEM | 20
185 d.4.1 | KNNR 5 0716-01 | Układanie kabli o masie do 0.5 kg/m w korytach i kanałach elektroinstalacyjnych - SL/MKF/P1-kable YKYżo 5x6mm2 | m
|  | 25 | m | 25
|  |  |  | RAZEM | 25
186 d.4.1 | KNNR 5 0716-01 | Układanie kabli o masie do 0.5 kg/m w korytach i kanałach elektroinstalacyjnych - SL/MKF/P2-kable YKYżo 5x6mm2 | m
|  | 25 | m | 25
|  |  |  | RAZEM | 25
187 d.4.1 | KNNR 5 0716-01 | Układanie kabli o masie do 0.5 kg/m w korytach i kanałach elektroinstalacyjnych - MKF/M4-kable YKYżo 5x6mm2 | m
|  | 25 | m | 25
|  |  |  | RAZEM | 25
188 d.4.1 | KNNR 5 0716-01 | Układanie kabli o masie do 0.5 kg/m w korytach i kanałach elektroinstalacyjnych - MKF/M5-kable YKYżo 5x6mm2 | m
|  | 25 | m | 25
|  |  |  | RAZEM | 25
189 d.4.1 | KNNR 5 0716-01 | Układanie kabli o masie do 0.5 kg/m w korytach i kanałach elektroinstalacyjnych - MKF/M6-kable YKYżo 5x6mm2 | m
|  | 25 | m | 25
|  |  |  | RAZEM | 25
190 d.4.1 | KNNR 5 0716-01 | Układanie kabli o masie do 0.5 kg/m w korytach i kanałach elektroinstalacyjnych - Q/MKF/1-kable YKYżo 3x1,5mm2 | m
|  | 25 | m | 25
|  |  |  | RAZEM | 25
191 d.4.1 | KNNR 5 0716-01 | Układanie kabli o masie do 0.5 kg/m w korytach i kanałach elektroinstalacyjnych - Q/MKF/2-kable YKYżo 3x1,5mm2 | m
|  | 25 | m | 25
|  |  |  | RAZEM | 25
192 d.4.1 | KNNR 5 0716-01 | Układanie kabli o masie do 0.5 kg/m w korytach i kanałach elektroinstalacyjnych - MKF/W1-kable YKYżo 4x1,5mm2 | m
|  | 25 | m | 25
|  |  |  | RAZEM | 25
193 d.4.1 | KNNR 5 0716-01 | Układanie kabli o masie do 0.5 kg/m w korytach i kanałach elektroinstalacyjnych - MKF/PC kable YKYżo 4x2,5mm2 | m
|  | 20*3 | m | 60
|  |  |  | RAZEM | 60
194 d.4.1 | KNNR 5 0716-01 | Układanie kabli o masie do 0.5 kg/m w korytach i kanałach elektroinstalacyjnych - MKF/PC kable YKYżo 5x2,5mm2 | m
|  | 10*2 | m | 20
|  |  |  | RAZEM | 20
195 d.4.1 | KNNR 5 0716-01 | Układanie kabli o masie do 0.5 kg/m w korytach i kanałach elektroinstalacyjnych - ZG/P1 kable YKYżo 5x4 mm2 | m
|  | 80*2 | m | 160
|  |  |  | RAZEM | 160
196 d.4.1 | KNNR 5 0716-01 | Układanie kabli o masie do 0.5 kg/m w korytach i kanałach elektroinstalacyjnych - SL/MKF/P3.1-kable NYCWY 4x6mm2 | m
|  | 20 | m | 20
|  |  |  | RAZEM | 20
197 d.4.1 | KNNR 5 0716-01 | Układanie kabli o masie do 0.5 kg/m w korytach i kanałach elektroinstalacyjnych - SL/MKF/P3.2-kable NYCWY 4x6mm2 | m
|  | 20 | m | 20
|  |  |  | RAZEM | 20
198 d.4.1 | KNNR 5 0716-01 | Układanie kabli o masie do 0.5 kg/m w korytach i kanałach elektroinstalacyjnych - SL/MKF/P4-kable NYCWY 4x6mm2 | m
|  | 20 | m | 20
|  |  |  | RAZEM | 20
199 d.4.1 | KNNR 5 0716-01 | Układanie kabli o masie do 0.5 kg/m w korytach i kanałach elektroinstalacyjnych - SL/MKF/P5-kable NYCWY 4x6mm2 | m
|  | 20 | m | 20
|  |  |  | RAZEM | 20
200 d.4.1 | KNNR 5 0212-02 | Przewody kabelkowe o łącznym przekroju żył do 12.5 mm2 układane w listwach i kanałach elektroinstalacyjnych - ZG1-przewody YDYżo 5x6 mm2 | m
|  | 30 | m | 30
|  |  |  | RAZEM | 30
201 d.4.1 | KNNR 5 0212-02 | Przewody kabelkowe o łącznym przekroju żył do 12.5 mm2 układane w listwach i kanałach elektroinstalacyjnych - ZG2-przewody YDYżo 5x6mm2 | m
|  | 15 | m | 15
|  |  |  | RAZEM | 15
202 d.4.1 | KNNR 5 0212-02 | Przewody kabelkowe o łącznym przekroju żył do 12.5 mm2 układane w listwach i kanałach elektroinstalacyjnych - ZG3-przewody YDYżo 5x16 mm2 | m
|  | 10 | m | 10
|  |  |  | RAZEM | 10
203 d.4.1 | KNNR 5 0212-02 | Przewody kabelkowe o łącznym przekroju żył do 12.5 mm2 układane w listwach i kanałach elektroinstalacyjnych - ZG4-przewody YDYżo 5x16mm2 | m
|  | 15 | m | 15
|  |  |  | RAZEM | 15
204 d.4.1 | KNNR 5 0212-02 | Przewody kabelkowe o łącznym przekroju żył do 12.5 mm2 układane w listwach i kanałach elektroinstalacyjnych - Z15-przewody YDYżo 5x16mm2 | m
|  | 10 | m | 10
|  |  |  | RAZEM | 10
205 d.4.1 | KNNR 5 0209-01 | Przewody kabelkowe o łącznym przekroju żył do 7.5 mm2 układane w gotowych korytkach i na drabinkach bez mocowania - OB1-przewody YDYżo 4x1,5mm2 | m
|  | 100 | m | 100
|  |  |  | RAZEM | 100
206 d.4.1 | KNNR 5 0209-01 | Przewody kabelkowe o łącznym przekroju żył do 7.5 mm2 układane w gotowych korytkach i na drabinkach bez mocowania - OB2-przewody YDYżo 4x1,5mm2 | m
|  | 115 | m | 115
|  |  |  | RAZEM | 115
207 d.4.1 | KNNR 5 0716-01 | Układanie kabli o masie do 0.5 kg/m w korytach i kanałach elektroinstalacyjnych - OB3-kable YKYżo 4x1,5mm2 | m
|  | 120 | m | 120
|  |  |  | RAZEM | 120
208 d.4.1 | KNNR 5 0206-04 analogia | Przewody kabelkowe o łącznym przekroju żył do 7.5 mm2 układane n.t. na podłożu innym niż betonowe - RG/92-przewody HDGs 3x1,5mm2 | m
|  | 20 | m | 20
|  |  |  | RAZEM | 20
209 d.4.1 | KNNR 5 1203-08 | Podłączenie przewodów kabelkowych o przekroju żyły do 2.5 mm2 pod zaciski lub bolce | szt.żył
|  | 190 | szt.żył | 190
|  |  |  | RAZEM | 190
210 d.4.1 | KNNR 5 1203-03 | Podłączenie przewodów pojedynczych o przekroju żyły do 6 mm2 pod zaciski lub bolce | szt.żył
|  | 112 | szt.żył | 112
|  |  |  | RAZEM | 112
211 d.4.1 | KNNR 5 1301-01 | Sprawdzenie i pomiar 1-fazowego obwodu elektrycznego niskiego napięcia | pomiar
|  | 13 | pomiar | 13
|  |  |  | RAZEM | 13
212 d.4.1 | KNNR 5 1301-02 | Sprawdzenie i pomiar 3-fazowego obwodu elektrycznego niskiego napięcia | pomiar
|  | 22 | pomiar | 22
|  |  |  | RAZEM | 22
213 d.4.2 | KNNR 5 0605-05 analogia | Montaż uziomów poziomych w wykopie o głębokości do 0.8 m; kat.gruntu III | m
|  | 142 | m | 142
|  |  |  | RAZEM | 142
214 d.4.2 | KNNR 5 0602-04 | Przewody uziemiające i wyrównawcze w budynkach ułożone luzem-bednarka Fe/Zn 40x5 mm | m
|  | 40 | m | 40
|  |  |  | RAZEM | 40
215 d.4.2 | KNNR 5 0602-04 | Przewody uziemiające i wyrównawcze w budynkach ułożone luzem-bednarka Fe/Zn 30x4 mm | m
|  | 3 | m | 3
|  |  |  | RAZEM | 3
216 d.4.2 | KNNR 5 0601-02 analogia | Przewody instalacji odgromowej nienaprężane poziome mocowane na wspornikach klejonych-bednarka Fe/Zn 30x4 mm | m
|  | 62 | m | 62
|  |  |  | RAZEM | 62
217 d.4.2 | KNNR 5 0602-04 | Przewody uziemiające i wyrównawcze w budynkach ułożone luzem-przewód LgYżo 16 mm | m
|  | 16 | m | 16
|  |  |  | RAZEM | 16
218 d.4.2 | KNNR 5 0612-06 | Złącza kontrolne w instalacji odgromowej lub przewodach wyrównawczych - połączenie pręt-płaskownik | szt.
|  | 5 | szt. | 5
|  |  |  | RAZEM | 5
219 d.4.2 | KNNR 5 0404-01 | Tablice rozdzielcze o masie do 10 kg-obudowa złącza kontrolnego EX | szt.
|  | 5 | szt. | 5
|  |  |  | RAZEM | 5
220 d.4.2 | KNNR 5 0615-05 analogia | Iglite typu IO-2.5 montowane na dachu z gotowymi kotwami-maszt odgromowy wolnostojacy AlMgSi h=3 m | kpl.
|  | 1 | kpl. | 1
|  |  |  | RAZEM | 1
221 d.4.2 | KNNR 5 0615-05 analogia | Iglite typu IO-2.5 montowane na dachu z gotowymi kotwami-maszt odgromowy izolowany h=4 m | kpl.
|  | 1 | kpl. | 1
|  |  |  | RAZEM | 1
222 d.4.2 | KNNR 5 0611-02 | Łączenie przewodów instalacji odgromowej lub przewodów wyrównawczych z bednarki o przekroju do 200 mm2 w wykopie | szt.
|  | 5 | szt. | 5
|  |  |  | RAZEM | 5
223 d.4.2 | KNNR 5 1203-04 analogia | Podłączenie przewodów pojedynczych o przekroju żyły do 16 mm2 pod zaciski lub bolce | szt.żył
|  | 27 | szt.żył | 27
|  |  |  | RAZEM | 27
224 d.4.2 | KNNR 5 1304-03 | Badania i pomiary instalacji piorunochronnej (pierwszy pomiar) | szt.
|  | 1 | szt. | 1
|  |  |  | RAZEM | 1
225 d.4.2 | KNNR 5 1304-04 | Badania i pomiary instalacji piorunochronnej (każdy następny pomiar) | szt.
|  | 6 | szt. | 6
|  |  |  | RAZEM | 6
226 d.4.3 | KNNR 5 0716-01 | Układanie kabli o masie do 0.5 kg/m w korytach i kanałach elektroinstalacyjnych - Ta/ZKF/1-kable Y(v)KSLYekwf-P(Nr)4x1mm2 | m
|  | 50 | m | 50
|  |  |  | RAZEM | 50
227 d.4.3 | KNNR 5 0716-01 | Układanie kabli o masie do 0.5 kg/m w korytach i kanałach elektroinstalacyjnych - Ta/ZKF/2-kable Y(v)KSLYekwf-P(Nr)4x1mm2 | m
|  | 55 | m | 55
|  |  |  | RAZEM | 55
228 d.4.3 | KNNR 5 0716-01 | Układanie kabli o masie do 0.5 kg/m w korytach i kanałach elektroinstalacyjnych - Tb/ZKF/1-kable Y(v)KSLYekwf-P(Nr)4x1mm2 | m
|  | 20 | m | 20
|  |  |  | RAZEM | 20
229 d.4.3 | KNNR 5 0716-01 | Układanie kabli o masie do 0.5 kg/m w korytach i kanałach elektroinstalacyjnych - Tb/ZKF/2-kable Y(v)KSLYekwf-P(Nr)4x1mm2 | m
|  | 35 | m | 35
|  |  |  | RAZEM | 35
230 d.4.3 | KNNR 5 0716-01 | Układanie kabli o masie do 0.5 kg/m w korytach i kanałach elektroinstalacyjnych - Tc/ZKF/1-kable Y(v)KSLYekwf-P(Nr)4x1mm2 | m
|  | 20 | m | 20
|  |  |  | RAZEM | 20
231 d.4.3 | KNNR 5 0716-01 | Układanie kabli o masie do 0.5 kg/m w korytach i kanałach elektroinstalacyjnych - Tc/ZKF/2-kable Y(v)KSLYekwf-P(Nr)4x1mm2 | m
|  | 35 | m | 35
|  |  |  | RAZEM | 35
232 d.4.3 | KNNR 5 0716-01 | Układanie kabli o masie do 0.5 kg/m w korytach i kanałach elektroinstalacyjnych - Q/ZKF/1-kable Y(v)KSLYekwf-P(Nr)4x1mm2 | m
|  | 15 | m | 15
|  |  |  | RAZEM | 15
233 d.4.3 | KNNR 5 0716-01 | Układanie kabli o masie do 0.5 kg/m w korytach i kanałach elektroinstalacyjnych - Q/ZKF/2-kable Y(v)KSLYekwf-P(Nr)4x1mm2 | m
|  | 30 | m | 30
|  |  |  | RAZEM | 30
234 d.4.3 | KNNR 5 0716-01 | Układanie kabli o masie do 0.5 kg/m w korytach i kanałach elektroinstalacyjnych - Qb/ZKF/1-kable Y(v)KSLYekwf-P(Nr)4x1mm2 | m
|  | 45 | m | 45
|  |  |  | RAZEM | 45
235 d.4.3 | KNNR 5 0716-01 | Układanie kabli o masie do 0.5 kg/m w korytach i kanałach elektroinstalacyjnych - Qb/ZKF/2-kable Y(v)KSLYekwf-P(Nr)4x1mm2 | m
|  | 65 | m | 65
|  |  |  | RAZEM | 65
236 d.4.3 | KNNR 5 0716-01 | Układanie kabli o masie do 0.5 kg/m w korytach i kanałach elektroinstalacyjnych - H/ZKF/1-kable Y(v)KSLYekwf-P(Nr)2x1mm2 | m
|  | 60 | m | 60
|  |  |  | RAZEM | 60
237 d.4.3 | KNNR 5 0716-01 | Układanie kabli o masie do 0.5 kg/m w korytach i kanałach elektroinstalacyjnych - H/ZKF/2-kable Y(v)KSLYekwf-P(Nr)2x1mm2 | m
|  | 60 | m | 60
|  |  |  | RAZEM | 60
238 d.4.3 | KNNR 5 0716-01 | Układanie kabli o masie do 0.5 kg/m w korytach i kanałach elektroinstalacyjnych - P/ZKF/2-kable Y(v)KSLYekwf-P(Nr)5x1mm2 | m
|  | 65 | m | 65
|  |  |  | RAZEM | 65
239 d.4.3 | KNNR 5 0716-01 | Układanie kabli o masie do 0.5 kg/m w korytach i kanałach elektroinstalacyjnych - F/ZKF/2-kable Y(v)KSLYekwf-P(Nr)5x1mm2 | m
|  | 65 | m | 65
|  |  |  | RAZEM | 65
240 d.4.3 | KNNR 5 0716-01 | Układanie kabli o masie do 0.5 kg/m w korytach i kanałach elektroinstalacyjnych - B/ZKF/1-kable BiT L2 BUS Profibus DP | m
|  | 65 | m | 65
|  |  |  | RAZEM | 65
241 d.4.3 | KNNR 5 0716-01 | Układanie kabli o masie do 0.5 kg/m w korytach i kanałach elektroinstalacyjnych - B/ZKF/2-kable BiT L2 BUS Profibus DP | m
|  | 45 | m | 45
|  |  |  | RAZEM | 45
242 d.4.3 | KNNR 5 0716-01 | Układanie kabli o masie do 0.5 kg/m w korytach i kanałach elektroinstalacyjnych - Q/MKF/1-kable Y(v)KSLYekwf-P(Nr)4x1mm2 | m
|  | 25 | m | 25
|  |  |  | RAZEM | 25
243 d.4.3 | KNNR 5 0716-01 | Układanie kabli o masie do 0.5 kg/m w korytach i kanałach elektroinstalacyjnych - Q/MKF/2-kable Y(v)KSLYekwf-P(Nr)4x1mm2 | m
|  | 25 | m | 25
|  |  |  | RAZEM | 25
244 d.4.3 | KNNR 5 0716-01 | Układanie kabli o masie do 0.5 kg/m w korytach i kanałach elektroinstalacyjnych - T/MKF/1-kable Y(v)KSLYekwf-P(Nr)4x1mm2 | m
|  | 20 | m | 20
|  |  |  | RAZEM | 20
245 d.4.3 | KNNR 5 0716-01 | Układanie kabli o masie do 0.5 kg/m w korytach i kanałach elektroinstalacyjnych - T/MKF/2-kable Y(v)KSLYekwf-P(Nr)4x1mm2 | m
|  | 25 | m | 25
|  |  |  | RAZEM | 25
246 d.4.3 | KNNR 5 0716-01 | Układanie kabli o masie do 0.5 kg/m w korytach i kanałach elektroinstalacyjnych - T/MKF/3-kable Y(v)KSLYekwf-P(Nr)4x1mm2 | m
|  | 30 | m | 30
|  |  |  | RAZEM | 30
247 d.4.3 | KNNR 5 0716-01 | Układanie kabli o masie do 0.5 kg/m w korytach i kanałach elektroinstalacyjnych - T/SKK/BUF-kable Y(v)KSLYekwf-P(Nr)4x1mm2 | m
|  | 80 | m | 80
|  |  |  | RAZEM | 80
248 d.4.3 | KNNR 5 0716-01 | Układanie kabli o masie do 0.5 kg/m w korytach i kanałach elektroinstalacyjnych - T/SKK/ZEW-kable Y(v)KSLYekwf-P(Nr)4x1mm2 | m
|  | 80 | m | 80
|  |  |  | RAZEM | 80
249 d.4.3 | KNNR 5 0716-01 | Układanie kabli o masie do 0.5 kg/m w korytach i kanałach elektroinstalacyjnych - MKF/T!-T8-kable Y(v)KSLYekwf-P(Nr)4x1mm2 | m
|  | 190 | m | 190
|  |  |  | RAZEM | 190
250 d.4.3 | KNNR 5 0716-01 | Układanie kabli o masie do 0.5 kg/m w korytach i kanałach elektroinstalacyjnych - ZM1-ZM3-kable Y(v)KSLY(Nr) 3x1mm2 | m
|  | 3*20 | m | 60
|  |  |  | RAZEM | 60
251 d.4.3 | KNNR 5 0716-01 | Układanie kabli o masie do 0.5 kg/m w korytach i kanałach elektroinstalacyjnych - MKF/W1-kable Y(v)KSLY(Nr) 5x1mm2 | m
|  | 15 | m | 15
|  |  |  | RAZEM | 15
252 d.4.3 | KNNR 5 0716-01 | Układanie kabli o masie do 0.5 kg/m w korytach i kanałach elektroinstalacyjnych - MKF/M1-kable Y(v)KSLY(Nr) 5x1mm2 | m
|  | 20 | m | 20
|  |  |  | RAZEM | 20
253 d.4.3 | KNNR 5 0716-01 | Układanie kabli o masie do 0.5 kg/m w korytach i kanałach elektroinstalacyjnych - MKF/M2-kable Y(v)KSLY(Nr) 5x1mm2 | m
|  | 20 | m | 20
|  |  |  | RAZEM | 20
254 d.4.3 | KNNR 5 0716-01 | Układanie kabli o masie do 0.5 kg/m w korytach i kanałach elektroinstalacyjnych - MKF/M3-kable Y(v)KSLY(Nr) 5x1mm2 | m
|  | 20 | m | 20
|  |  |  | RAZEM | 20
255 d.4.3 | KNNR 5 0716-01 | Układanie kabli o masie do 0.5 kg/m w korytach i kanałach elektroinstalacyjnych - KST/ZOS/W1-kable Y(v)KSLY(Nr) 5x1mm2 | m
|  | 15 | m | 15
|  |  |  | RAZEM | 15
256 d.4.3 | KNNR 5 0716-01 | Układanie kabli o masie do 0.5 kg/m w korytach i kanałach elektroinstalacyjnych - SL/MKF/P3.1-kable Y(v)KSLY(Nr) 14x1mm2 | m
|  | 20 | m | 20
|  |  |  | RAZEM | 20
257 d.4.3 | KNNR 5 0716-01 | Układanie kabli o masie do 0.5 kg/m w korytach i kanałach elektroinstalacyjnych - SL/MKF/P3.2-kable Y(v)KSLY(Nr) 14x1mm2 | m
|  | 20 | m | 20
|  |  |  | RAZEM | 20
258 d.4.3 | KNNR 5 0716-01 | Układanie kabli o masie do 0.5 kg/m w korytach i kanałach elektroinstalacyjnych - SL/MKF/P4-kable Y(v)KSLY(Nr) 14x1mm2 | m
|  | 20 | m | 20
|  |  |  | RAZEM | 20
259 d.4.3 | KNNR 5 0716-01 | Układanie kabli o masie do 0.5 kg/m w korytach i kanałach elektroinstalacyjnych - SL/MKF/P5-kable Y(v)KSLY(Nr) 14x1mm2 | m
|  | 20 | m | 20
|  |  |  | RAZEM | 20
260 d.4.3 | KNNR 5 0716-01 | Układanie kabli o masie do 0.5 kg/m w korytach i kanałach elektroinstalacyjnych - SL/MKF/P1-kable Y(v)KSLY(Nr) 14x1mm2 | m
|  | 25 | m | 25
|  |  |  | RAZEM | 25
261 d.4.3 | KNNR 5 0716-01 | Układanie kabli o masie do 0.5 kg/m w korytach i kanałach elektroinstalacyjnych - SL/MKF/P2-kable Y(v)KSLY(Nr) 14x1mm2 | m
|  | 25 | m | 25
|  |  |  | RAZEM | 25
262 d.4.3 | KNNR 5 0716-01 | Układanie kabli o masie do 0.5 kg/m w korytach i kanałach elektroinstalacyjnych - MKF/M4-kable Y(v)KSLY(Nr) 14x1mm2 | m
|  | 25 | m | 25
|  |  |  | RAZEM | 25
263 d.4.3 | KNNR 5 0716-01 | Układanie kabli o masie do 0.5 kg/m w korytach i kanałach elektroinstalacyjnych - MKF/M5-kable Y(v)KSLY(Nr) 14x1mm2 | m
|  | 25 | m | 25
|  |  |  | RAZEM | 25
264 d.4.3 | KNNR 5 1203-08 | Podłączenie przewodów kabelkowych o przekroju żyły do 2.5 mm2 pod zaciski lub bolce | szt.żył
|  | 840 | szt.żył | 840
|  |  |  | RAZEM | 840
265 d.4.3 | KNNR 5 1302-05 | Badanie linii kablowej - kabel sygnalizacyjny 7-żyłowy | odc.
|  | 26 | odc. | 26
|  |  |  | RAZEM | 26
266 d.4.3 | KNNR 5 1302-07 | Badanie linii kablowej - kabel sygnalizacyjny 14-żyłowy | odc.
|  | 8 | odc. | 8
|  |  |  | RAZEM | 8
267 d.5.1 | KNNR 9 0201-06 | Demontaż tablic rozdzielczych o powierzchni ponad 0.5 m2 | szt
|  | 1 | szt | 1
|  |  |  | RAZEM | 1
268 d.5.1 | KNNR 5 1101-04 | Konstrukcje wsporcze przykręcane o masie do 2 kg - 2 mocowania | szt.
|  | 60 | szt. | 60
|  |  |  | RAZEM | 60
269 d.5.1 | KNNR 5 1105-07 | Korytka o szerokości do 100 mm przykręcane do gotowych otworów-korytka KPZ 50B50-055 ze stali nierdz. | m
|  | 60 | m | 60
|  |  |  | RAZEM | 60
270 d.5.1 | KNNR 5 1105-09 | Pokrywy o szerokości do 100 mm przykręcane-pokrywy do korytek PKZ 50-055 ze stali nierdz. | m
|  | 14+15+30+26 | m | 85
|  |  |  | RAZEM | 85
271 d.5.1 | KNNR 5 0405-08 | Skrzynki i rozdzielnice skrzynkowe o masie do 50 kg wraz z konstrukcją mocowaną do podłoża przez przykręcenie-Rozdzielnica TG/6.3.4 | szt.
|  | 1 | szt. | 1
|  |  |  | RAZEM | 1
272 d.5.1 | KNNR 5 0505-01 analogia | Oprawy oświetleniowe żarowe, zawieszane przeciwwybuchowe, przemysłowe w obudowie aluminiowej wzmocnionej z gwintem E 27-oprawy TCW216 TL-D 2x58, IP65 | kpl.
|  | 13 | kpl. | 13
|  |  |  | RAZEM | 13
273 d.5.1 | KNNR 5 0502-01 | Oprawy oświetleniowe przykręcane (zwykłe) - żarowa-oprawy kloszowe IP 65 40W | kpl.
|  | 2 | kpl. | 2
|  |  |  | RAZEM | 2
274 d.5.1 | KNNR 5 0307-01 | Łączniki i przyciski instalacyjne bryzgoszczelne jednobiegunowe | szt.
|  | 2+1 | szt. | 3
|  |  |  | RAZEM | 3
275 d.5.1 | KNNR 5 0404-01 analogia | Tablice rozdzielcze o masie do 10 kg-zestaw gniazd remontowych z zabezpieczeniami 1x63A 400V, 1x32A 400V, 1x16A 230V | szt.
|  | 1 | szt. | 1
|  |  |  | RAZEM | 1
276 d.5.1 | KNNR 5 0404-01 analogia | Tablice rozdzielcze o masie do 10 kg-zestaw gniazd remontowych z zabezpieczeniami 1x16A 400V, 1x16A 230V | szt.
|  | 4 | szt. | 4
|  |  |  | RAZEM | 4
277 d.5.1 | KNNR 5 0716-03 | Układanie kabli o masie do 1.5 kg/m w korytach i kanałach elektroinstalacyjnych - ZG5-kable YKYżo 5x16mm2 | m
|  | 20 | m | 20
|  |  |  | RAZEM | 20
278 d.5.1 | KNNR 5 0716-01 | Układanie kabli o masie do 0.5 kg/m w korytach i kanałach elektroinstalacyjnych - BGM/CG-kable YKYżo 3x1,5mm2 | m
|  | 10 | m | 10
|  |  |  | RAZEM | 10
279 d.5.1 | KNNR 5 0716-01 | Układanie kabli o masie do 0.5 kg/m w korytach i kanałach elektroinstalacyjnych - BGM/W1-kable YKYżo 4x1,5mm2 | m
|  | 30 | m | 30
|  |  |  | RAZEM | 30
280 d.5.1 | KNNR 5 0212-02 | Przewody kabelkowe o łącznym przekroju żył do 12.5 mm2 układane w listwach i kanałach elektroinstalacyjnych - ZG1-przewody YDYżo 5x6mm2 | m
|  | 20 | m | 20
|  |  |  | RAZEM | 20
281 d.5.1 | KNNR 5 0212-02 | Przewody kabelkowe o łącznym przekroju żył do 12.5 mm2 układane w listwach i kanałach elektroinstalacyjnych - ZG2-przewody YDYżo 5x6 mm2 | m
|  | 15 | m | 15
|  |  |  | RAZEM | 15
282 d.5.1 | KNNR 5 0212-02 | Przewody kabelkowe o łącznym przekroju żył do 12.5 mm2 układane w listwach i kanałach elektroinstalacyjnych - ZG3-przewody YDYżo 5x6 mm2 | m
|  | 30 | m | 30
|  |  |  | RAZEM | 30
283 d.5.1 | KNNR 5 0212-02 | Przewody kabelkowe o łącznym przekroju żył do 12.5 mm2 układane w listwach i kanałach elektroinstalacyjnych - ZG4-przewody YDYżo 5x6 mm2 | m
|  | 30 | m | 30
|  |  |  | RAZEM | 30
284 d.5.1 | KNNR 5 0212-02 | Przewody kabelkowe o łącznym przekroju żył do 12.5 mm2 układane w listwach i kanałach elektroinstalacyjnych - OB1-przewody YDYżo 4x2,5mm2 | m
|  | 45 | m | 45
|  |  |  | RAZEM | 45
285 d.5.1 | KNNR 5 0212-02 | Przewody kabelkowe o łącznym przekroju żył do 12.5 mm2 układane w listwach i kanałach elektroinstalacyjnych - OB2-przewody YDYżo 4x2,5mm2 | m
|  | 45 | m | 45
|  |  |  | RAZEM | 45
286 d.5.1 | KNNR 5 0212-02 | Przewody kabelkowe o łącznym przekroju żył do 12.5 mm2 układane w listwach i kanałach elektroinstalacyjnych - OB3-przewody YDYżo 4x2,5mm2 | m
|  | 50 | m | 50
|  |  |  | RAZEM | 50
287 d.5.1 | KNNR 5 1203-08 | Podłączenie przewodów kabelkowych o przekroju żyły do 2.5 mm2 pod zaciski lub bolce | szt.żył
|  | 82 | szt.żył | 82
|  |  |  | RAZEM | 82
288 d.5.1 | KNNR 5 1203-04 | Podłączenie przewodów pojedynczych o przekroju żyły do 16 mm2 pod zaciski lub bolce | szt.żył
|  | 10 | szt.żył | 10
|  |  |  | RAZEM | 10
289 d.5.1 | KNNR 5 1301-01 | Sprawdzenie i pomiar 1-fazowego obwodu elektrycznego niskiego napięcia | pomiar
|  | 2 | pomiar | 2
|  |  |  | RAZEM | 2
290 d.5.1 | KNNR 5 1301-02 | Sprawdzenie i pomiar 3-fazowego obwodu elektrycznego niskiego napięcia | pomiar
|  | 9 | pomiar | 9
|  |  |  | RAZEM | 9
291 d.5.2 | KNNR 5 0716-01 | Układanie kabli o masie do 0.5 kg/m w korytach i kanałach elektroinstalacyjnych - BGM/W1-kable Y(v)KSLY(Nr) 5x1mm2 | m
|  | 10 | m | 10
|  |  |  | RAZEM | 10
292 d.5.2 | KNNR 5 1203-08 | Podłączenie przewodów kabelkowych o przekroju żyły do 2.5 mm2 pod zaciski lub bolce | szt.żył
|  | 10 | szt.żył | 10
|  |  |  | RAZEM | 10
293 d.5.2 | KNNR 5 1302-05 | Badanie linii kablowej - kabel sygnalizacyjny 7-żyłowy | odc.
|  | 1 | odc. | 1
|  |  |  | RAZEM | 1
294 d.6.1 | KNNR 5 1101-04 | Konstrukcje wsporcze przykręcane o masie do 2 kg - 2 mocowania | szt.
|  | 14+16*2 | szt. | 46
|  |  |  | RAZEM | 46
295 d.6.1 | KNNR 5 1105-07 | Korytka o szerokości do 100 mm przykręcane do gotowych otworów-korytka KPZ 50B50-055 ze stali nierdz. | m
|  | 14 | m | 14
|  |  |  | RAZEM | 14
296 d.6.1 | KNNR 5 1105-07 | Korytka o szerokości do 100 mm przykręcane do gotowych otworów-korytka KPZ 100B50-055 ze stali nierdz. | m
|  | 16*2 | m | 32
|  |  |  | RAZEM | 32
297 d.6.1 | KNNR 5 1105-09 | Pokrywy o szerokości do 100 mm przykręcane-pokrywy do korytek PKZ 50-055 ze stali nierdz. | m
|  | 14 | m | 14
|  |  |  | RAZEM | 14
298 d.6.1 | KNNR 5 1105-09 | Pokrywy o szerokości do 100 mm przykręcane-pokrywy do korytek PKZ 100-055 ze stali nierdz. | m
|  | 16*2 | m | 32
|  |  |  | RAZEM | 32
299 d.6.1 | KNNR 5 0405-09 | Skrzynki i rozdzielnice skrzynkowe o masie do 150 kg wraz z konstrukcją mocowaną do podłoża przez przykręcenie-Rozdzielnica RG/100 | szt.
|  | 1 | szt. | 1
|  |  |  | RAZEM | 1
300 d.6.1 | KNNR 5 0405-09 | Skrzynki i rozdzielnice skrzynkowe o masie do 150 kg wraz z konstrukcją mocowaną do podłoża przez przykręcenie-Rozdzielnica RGK | szt.
|  | 1 | szt. | 1
|  |  |  | RAZEM | 1
301 d.6.1 | KNNR 5 0405-08 | Skrzynki i rozdzielnice skrzynkowe o masie do 50 kg wraz z konstrukcją mocowaną do podłoża przez przykręcenie-Rozdzielnica SKK | szt.
|  | 1 | szt. | 1
|  |  |  | RAZEM | 1
302 d.6.1 | KNNR 5 0405-08 | Skrzynki i rozdzielnice skrzynkowe o masie do 50 kg wraz z konstrukcją mocowaną do podłoża przez przykręcenie-Rozdzielnica TG/100 | szt.
|  | 1 | szt. | 1
|  |  |  | RAZEM | 1
303 d.6.1 | KNNR 5 0505-01 analogia | Oprawy oświetleniowe żarowe, zawieszane przeciwwybuchowe, przemysłowe w obudowie aluminiowej wzmocnionej z gwintem E 27-oprawy TCW216 TL-D 2x58, IP65 | kpl.
|  | 9 | kpl. | 9
|  |  |  | RAZEM | 9
304 d.6.1 | KNNR 5 0502-01 | Oprawy oświetleniowe przykręcane (zwykłe) - żarowa-oprawy kloszowe IP 65 40W | kpl.
|  | 2 | kpl. | 2
|  |  |  | RAZEM | 2
305 d.6.1 | KNNR 5 0307-01 | Łączniki i przyciski instalacyjne bryzgoszczelne jednobiegunowe | szt.
|  | 2 | szt. | 2
|  |  |  | RAZEM | 2
306 d.6.1 | KNNR 5 0404-01 analogia | Tablice rozdzielcze o masie do 10 kg | szt.
|  | 2 | szt. | 2
|  |  |  | RAZEM | 2
307 d.6.1 | KNNR 5 0404-01 analogia | Tablice rozdzielcze o masie do 10 kg | szt.
|  | 2 | szt. | 2
|  |  |  | RAZEM | 2
308 d.6.1 | KNNR 5 0716-01 | Układanie kabli o masie do 0.5 kg/m w korytach i kanałach elektroinstalacyjnych - SKK-kable YKYżo 5x4mm2 | m
|  | 35 | m | 35
|  |  |  | RAZEM | 35
309 d.6.1 | KNNR 5 0716-01 | Układanie kabli o masie do 0.5 kg/m w korytach i kanałach elektroinstalacyjnych - CG-kable YKYżo 3x1,5mm2 | m
|  | 60 | m | 60
|  |  |  | RAZEM | 60
310 d.6.1 | KNNR 5 0716-01 | Układanie kabli o masie do 0.5 kg/m w korytach i kanałach elektroinstalacyjnych - RSG1-kable YKYżo 3x1,5mm2 | m
|  | 25 | m | 25
|  |  |  | RAZEM | 25
311 d.6.1 | KNNR 5 0716-01 | Układanie kabli o masie do 0.5 kg/m w korytach i kanałach elektroinstalacyjnych - RSG2-kable YKYżo 3x1,5mm2 | m
|  | 25 | m | 25
|  |  |  | RAZEM | 25
312 d.6.1 | KNNR 5 0716-01 | Układanie kabli o masie do 0.5 kg/m w korytach i kanałach elektroinstalacyjnych - RSG3-kable YKYżo 3x1,5mm2 | m
|  | 25 | m | 25
|  |  |  | RAZEM | 25
313 d.6.1 | KNNR 5 0716-01 | Układanie kabli o masie do 0.5 kg/m w korytach i kanałach elektroinstalacyjnych - ZG1-kable YKYżo 5x6mm2 | m
|  | 35 | m | 35
|  |  |  | RAZEM | 35
314 d.6.1 | KNNR 5 0716-01 | Układanie kabli o masie do 0.5 kg/m w korytach i kanałach elektroinstalacyjnych - ZG2-kable YKYżo 5x6mm2 | m
|  | 20 | m | 20
|  |  |  | RAZEM | 20
315 d.6.1 | KNNR 5 0716-01 | Układanie kabli o masie do 0.5 kg/m w korytach i kanałach elektroinstalacyjnych - Q/MKF/1-kable YKYżo 3x1,5mm2 | m
|  | 25 | m | 25
|  |  |  | RAZEM | 25
316 d.6.1 | KNNR 5 0716-03 | Układanie kabli o masie do 1.5 kg/m w korytach i kanałach elektroinstalacyjnych - RGK/100-kable YKYżo 5x10mm2 | m
|  | 5 | m | 5
|  |  |  | RAZEM | 5
317 d.6.1 | KNNR 5 0716-03 | Układanie kabli o masie do 1.5 kg/m w korytach i kanałach elektroinstalacyjnych - TG/100-kable YKYżo 5x16mm2 | m
|  | 10 | m | 10
|  |  |  | RAZEM | 10
318 d.6.1 | KNNR 5 0716-03 | Układanie kabli o masie do 1.5 kg/m w korytach i kanałach elektroinstalacyjnych - ZG3-kable YKYżo 5x16mm2 | m
|  | 15 | m | 15
|  |  |  | RAZEM | 15
319 d.6.1 | KNNR 5 0716-03 | Układanie kabli o masie do 1.5 kg/m w korytach i kanałach elektroinstalacyjnych - ZG4-kable YKYżo 5x16mm2 | m
|  | 15 | m | 15
|  |  |  | RAZEM | 15
320 d.6.1 | KNNR 5 0716-01 | Układanie kabli o masie do 0.5 kg/m w korytach i kanałach elektroinstalacyjnych - Q/MKF/2-kable YKYżo 3x1,5mm2 | m
|  | 25 | m | 25
|  |  |  | RAZEM | 25
321 d.6.1 | KNNR 5 0716-01 | Układanie kabli o masie do 0.5 kg/m w korytach i kanałach elektroinstalacyjnych - OB1-kable YKYżo 4x1,5mm2 | m
|  | 55 | m | 55
|  |  |  | RAZEM | 55
322 d.6.1 | KNNR 5 0206-04 analogia | Przewody kabelkowe o łącznym przekroju żył do 7.5 mm2 układane n.t. na podłożu innym niż betonowe - RG/92-przewody HDGs 3x1,5mm2 | m
|  | 30 | m | 30
|  |  |  | RAZEM | 30
323 d.6.1 | KNNR 5 1203-08 | Podłączenie przewodów kabelkowych o przekroju żyły do 2.5 mm2 pod zaciski lub bolce | szt.żył
|  | 102 | szt.żył | 102
|  |  |  | RAZEM | 102
324 d.6.1 | KNNR 5 1203-04 | Podłączenie przewodów pojedynczych o przekroju żyły do 16 mm2 pod zaciski lub bolce | szt.żył
|  | 40 | szt.żył | 40
|  |  |  | RAZEM | 40
325 d.6.1 | KNNR 5 1301-01 | Sprawdzenie i pomiar 1-fazowego obwodu elektrycznego niskiego napięcia | pomiar
|  | 6 | pomiar | 6
|  |  |  | RAZEM | 6
326 d.6.1 | KNNR 5 1301-02 | Sprawdzenie i pomiar 3-fazowego obwodu elektrycznego niskiego napięcia | pomiar
|  | 7 | pomiar | 7
|  |  |  | RAZEM | 7
327 d.6.2 | KNNR 5 0605-05 analogia | Montaż uziomów poziomych w wykopie o głębokości do 0.8 m; kat.gruntu III | m
|  | 42 | m | 42
|  |  |  | RAZEM | 42
328 d.6.2 | KNNR 5 0602-04 | Przewody uziemiające i wyrównawcze w budynkach ułożone luzem-bednarka Fe/Zn 40x5 mm | m
|  | 34 | m | 34
|  |  |  | RAZEM | 34
329 d.6.2 | KNNR 5 0602-04 | Przewody uziemiające i wyrównawcze w budynkach ułożone luzem-bednarka Fe/Zn 30x4 mm | m
|  | 3.5 | m | 3.5
|  |  |  | RAZEM | 3.5
330 d.6.2 | KNNR 5 0601-03 analogia | Przewody instalacji odgromowej nienaprężane pionowe mocowane na wspornikach klejonych-bednarka Fe/Zn 25x4 mm | m
|  | 11 | m | 11
|  |  |  | RAZEM | 11
331 d.6.2 | KNNR 5 0601-02 | Przewody instalacji odgromowej nienaprężane poziome mocowane na wspornikach klejonych | m
|  | 41 | m | 41
|  |  |  | RAZEM | 41
332 d.6.2 | KNNR 5 0602-04 | Przewody uziemiające i wyrównawcze w budynkach ułożone luzem-przewód LgYżo 16 mm | m
|  | 20 | m | 20
|  |  |  | RAZEM | 20
333 d.6.2 | KNNR 5 0612-06 | Złącza kontrolne w instalacji odgromowej lub przewodach wyrównawczych - połączenie pręt-płaskownik | szt.
|  | 4 | szt. | 4
|  |  |  | RAZEM | 4
334 d.6.2 | KNNR 5 0404-01 | Tablice rozdzielcze o masie do 10 kg-obudowa złącza kontrolnego EX | szt.
|  | 4 | szt. | 4
|  |  |  | RAZEM | 4
335 d.6.2 | KNNR 5 0615-05 analogia | Iglite typu IO-2.5 montowane na dachu z gotowymi kotwami | kpl.
|  | 1 | kpl. | 1
|  |  |  | RAZEM | 1
336 d.6.2 | KNNR 5 0611-02 | Łączenie przewodów instalacji odgromowej lub przewodów wyrównawczych z bednarki o przekroju do 200 mm2 w wykopie | szt.
|  | 4 | szt. | 4
|  |  |  | RAZEM | 4
337 d.6.2 | KNNR 5 1203-04 analogia | Podłączenie przewodów pojedynczych o przekroju żyły do 16 mm2 pod zaciski lub bolce | szt.żył
|  | 44 | szt.żył | 44
|  |  |  | RAZEM | 44
338 d.6.2 | KNNR 5 1304-03 | Badania i pomiary instalacji piorunochronnej (pierwszy pomiar) | szt.
|  | 1 | szt. | 1
|  |  |  | RAZEM | 1
339 d.6.2 | KNNR 5 1304-04 | Badania i pomiary instalacji piorunochronnej (każdy następny pomiar) | szt.
|  | 2 | szt. | 2
|  |  |  | RAZEM | 2
340 d.6.3 | KNNR 5 0716-01 | Układanie kabli o masie do 0.5 kg/m w korytach i kanałach elektroinstalacyjnych - MAG-kable Y(v)KSLY(Nr) 5x1mm2 | m
|  | 20+25 | m | 45
|  |  |  | RAZEM | 45
341 d.6.3 | KNNR 5 0716-01 | Układanie kabli o masie do 0.5 kg/m w korytach i kanałach elektroinstalacyjnych - CG-kable Y(v)KSLY(Nr) 5x1mm2 | m
|  | 20 | m | 20
|  |  |  | RAZEM | 20
342 d.6.3 | KNNR 5 0716-01 | Układanie kabli o masie do 0.5 kg/m w korytach i kanałach elektroinstalacyjnych - RGK-kable BiT L2 BUS Profibus DP | m
|  | 35 | m | 35
|  |  |  | RAZEM | 35
343 d.6.3 | KNNR 5 0716-01 | Układanie kabli o masie do 0.5 kg/m w korytach i kanałach elektroinstalacyjnych - RGK/100 -kable BiT L2 BUS Profibus DP | m
|  | 10 | m | 10
|  |  |  | RAZEM | 10
344 d.6.3 | KNNR 5 1203-08 | Podłączenie przewodów kabelkowych o przekroju żyły do 2.5 mm2 pod zaciski lub bolce | szt.żył
|  | 20 | szt.żył | 20
|  |  |  | RAZEM | 20
345 d.6.3 | KNNR 5 1302-05 | Badanie linii kablowej - kabel sygnalizacyjny 7-żyłowy | odc.
|  | 2 | odc. | 2
|  |  |  | RAZEM | 2
346 d.7.1 | KNNR 5 1101-04 | Konstrukcje wsporcze przykręcane o masie do 2 kg - 2 mocowania | szt.
|  | 45+25 | szt. | 70
|  |  |  | RAZEM | 70
347 d.7.1 | KNNR 5 1105-07 | Korytka o szerokości do 100 mm przykręcane do gotowych otworów-korytka KPZ 50B50-055 ze stali nierdz. | m
|  | 45 | m | 45
|  |  |  | RAZEM | 45
348 d.7.1 | KNNR 5 1105-07 | Korytka o szerokości do 100 mm przykręcane do gotowych otworów-korytka KPZ 100B50-055 ze stali nierdz. | m
|  | 25 | m | 25
|  |  |  | RAZEM | 25
349 d.7.1 | KNNR 5 1105-09 | Pokrywy o szerokości do 100 mm przykręcane-pokrywy do korytek PKZ 50-055 ze stali nierdz. | m
|  | 45 | m | 45
|  |  |  | RAZEM | 45
350 d.7.1 | KNNR 5 1105-09 | Pokrywy o szerokości do 100 mm przykręcane-pokrywy do korytek PKZ 100-055 ze stali nierdz. | m
|  | 25 | m | 25
|  |  |  | RAZEM | 25
351 d.7.1 | KNNR 5 0405-09 | Skrzynki i rozdzielnice skrzynkowe o masie do 150 kg wraz z konstrukcją mocowaną do podłoża przez przykręcenie-Rozdzielnica RG/SOO | szt.
|  | 1 | szt. | 1
|  |  |  | RAZEM | 1
352 d.7.1 | KNNR 5 0405-08 | Skrzynki i rozdzielnice skrzynkowe o masie do 50 kg wraz z konstrukcją mocowaną do podłoża przez przykręcenie-Rozdzielnica TG/93 | szt.
|  | 1 | szt. | 1
|  |  |  | RAZEM | 1
353 d.7.1 | KNNR 5 0505-01 analogia | Oprawy oświetleniowe żarowe, zawieszane przeciwwybuchowe, przemysłowe w obudowie aluminiowej wzmocnionej z gwintem E 27-oprawy TCW216 TL-D 2x58, IP65 | kpl.
|  | 12 | kpl. | 12
|  |  |  | RAZEM | 12
354 d.7.1 | KNNR 5 0307-01 | Łączniki i przyciski instalacyjne bryzgoszczelne jednobiegunowe | szt.
|  | 2 | szt. | 2
|  |  |  | RAZEM | 2
355 d.7.1 | KNNR 5 0404-01 analogia | Tablice rozdzielcze o masie do 10 kg-zestaw gniazd remontowych z zabezpieczeniami 1x16A 400V, 1x16A 230V | szt.
|  | 2 | szt. | 2
|  |  |  | RAZEM | 2
356 d.7.1 | KNNR 5 0716-01 | Układanie kabli o masie do 0.5 kg/m w korytach i kanałach elektroinstalacyjnych - SOO/CG1-kable YKYżo 3x1,5mm2 | m
|  | 10 | m | 10
|  |  |  | RAZEM | 10
357 d.7.1 | KNNR 5 0716-01 | Układanie kabli o masie do 0.5 kg/m w korytach i kanałach elektroinstalacyjnych - SOO/CG1-kable YKYżo 3x1,5mm2 | m
|  | 10 | m | 10
|  |  |  | RAZEM | 10
358 d.7.1 | KNNR 5 0716-01 | Układanie kabli o masie do 0.5 kg/m w korytach i kanałach elektroinstalacyjnych - W1-kable YKYżo 4x1,5mm2 | m
|  | 25 | m | 25
|  |  |  | RAZEM | 25
359 d.7.1 | KNNR 5 0212-02 | Przewody kabelkowe o łącznym przekroju żył do 12.5 mm2 układane w listwach i kanałach elektroinstalacyjnych - ZG1-przewody YDYżo 5x6mm2 | m
|  | 10 | m | 10
|  |  |  | RAZEM | 10
360 d.7.1 | KNNR 5 0212-02 | Przewody kabelkowe o łącznym przekroju żył do 12.5 mm2 układane w listwach i kanałach elektroinstalacyjnych - ZG2-przewody YDYżo 5x6mm2 | m
|  | 40 | m | 40
|  |  |  | RAZEM | 40
361 d.7.1 | KNNR 5 0209-01 | Przewody kabelkowe o łącznym przekroju żył do 7.5 mm2 układane w gotowych korytkach i na drabinkach bez mocowania - OB1-przewody YDYżo 4x1,5mm2 | m
|  | 55 | m | 55
|  |  |  | RAZEM | 55
362 d.7.1 | KNNR 5 0209-01 | Przewody kabelkowe o łącznym przekroju żył do 7.5 mm2 układane w gotowych korytkach i na drabinkach bez mocowania - OB2-przewody YDYżo 4x1,5mm2 | m
|  | 60 | m | 60
|  |  |  | RAZEM | 60
363 d.7.1 | KNNR 5 1203-08 | Podłączenie przewodów kabelkowych o przekroju żyły do 2.5 mm2 pod zaciski lub bolce | szt.żył
|  | 56 | szt.żył | 56
|  |  |  | RAZEM | 56
364 d.7.1 | KNNR 5 1301-01 | Sprawdzenie i pomiar 1-fazowego obwodu elektrycznego niskiego napięcia | pomiar
|  | 2 | pomiar | 2
|  |  |  | RAZEM | 2
365 d.7.1 | KNNR 5 1301-02 | Sprawdzenie i pomiar 3-fazowego obwodu elektrycznego niskiego napięcia | pomiar
|  | 5 | pomiar | 5
|  |  |  | RAZEM | 5
366 d.7.2 | KNNR 5 0605-05 analogia | Montaż uziomów poziomych w wykopie o głębokości do 0.8 m; kat.gruntu III | m
|  | 36 | m | 36
|  |  |  | RAZEM | 36
367 d.7.2 | KNNR 5 0602-04 | Przewody uziemiające i wyrównawcze w budynkach ułożone luzem-bednarka Fe/Zn 40x5 mm | m
|  | 50 | m | 50
|  |  |  | RAZEM | 50
368 d.7.2 | KNNR 5 0602-04 | Przewody uziemiające i wyrównawcze w budynkach ułożone luzem-bednarka Fe/Zn 30x4 mm | m
|  | 3 | m | 3
|  |  |  | RAZEM | 3
369 d.7.2 | KNNR 5 0601-03 analogia | Przewody instalacji odgromowej nienaprężane pionowe mocowane na wspornikach klejonych-bednarka Fe/Zn 30x4 mm | m
|  | 36 | m | 36
|  |  |  | RAZEM | 36
370 d.7.2 | KNNR 5 0601-02 | Przewody instalacji odgromowej nienaprężane poziome mocowane na wspornikach klejonych | m
|  | 37 | m | 37
|  |  |  | RAZEM | 37
371 d.7.2 | KNNR 5 0602-04 | Przewody uziemiające i wyrównawcze w budynkach ułożone luzem-przewód LgYżo 16 mm | m
|  | 8 | m | 8
|  |  |  | RAZEM | 8
372 d.7.2 | KNNR 5 0612-06 | Złącza kontrolne w instalacji odgromowej lub przewodach wyrównawczych - połączenie pręt-płaskownik | szt.
|  | 6 | szt. | 6
|  |  |  | RAZEM | 6
373 d.7.2 | KNNR 5 0404-01 | Tablice rozdzielcze o masie do 10 kg-obudowa złącza kontrolnego | szt.
|  | 6 | szt. | 6
|  |  |  | RAZEM | 6
374 d.7.2 | KNNR 5 0615-05 analogia | Iglite typu IO-2.5 montowane na dachu z gotowymi kotwami-maszt odgromowy wolnostojacy AlMgSi h=3 m | kpl.
|  | 1 | kpl. | 1
|  |  |  | RAZEM | 1
375 d.7.2 | KNNR 5 0611-02 | Łączenie przewodów instalacji odgromowej lub przewodów wyrównawczych z bednarki o przekroju do 200 mm2 w wykopie | szt.
|  | 6 | szt. | 6
|  |  |  | RAZEM | 6
376 d.7.2 | KNNR 5 1203-04 analogia | Podłączenie przewodów pojedynczych o przekroju żyły do 16 mm2 pod zaciski lub bolce | szt.żył
|  | 8 | szt.żył | 8
|  |  |  | RAZEM | 8
377 d.7.2 | KNNR 5 1304-03 | Badania i pomiary instalacji piorunochronnej (pierwszy pomiar) | szt.
|  | 1 | szt. | 1
|  |  |  | RAZEM | 1
378 d.7.2 | KNNR 5 1304-04 | Badania i pomiary instalacji piorunochronnej (każdy następny pomiar) | szt.
|  | 3 | szt. | 3
|  |  |  | RAZEM | 3
379 d.7.3 | KNNR 5 0716-01 | Układanie kabli o masie do 0.5 kg/m w korytach i kanałach elektroinstalacyjnych - SOO/W1-kable Y(v)KSLY(Nr) 5x1mm2 | m
|  | 10 | m | 10
|  |  |  | RAZEM | 10
380 d.7.3 | KNNR 5 1203-08 | Podłączenie przewodów kabelkowych o przekroju żyły do 2.5 mm2 pod zaciski lub bolce | szt.żył
|  | 10 | szt.żył | 10
|  |  |  | RAZEM | 10
381 d.7.3 | KNNR 5 1302-05 | Badanie linii kablowej - kabel sygnalizacyjny 7-żyłowy | odc.
|  | 1 | odc. | 1
|  |  |  | RAZEM | 1
382 d.8.1 | KNNR 5 1101-04 | Konstrukcje wsporcze przykręcane o masie do 2 kg - 2 mocowania | szt.
|  | 44 | szt. | 44
|  |  |  | RAZEM | 44
383 d.8.1 | KNNR 5 1105-07 | Korytka o szerokości do 100 mm przykręcane do gotowych otworów-korytka KPZ 50B50-055 ze stali nierdz. | m
|  | 44 | m | 44
|  |  |  | RAZEM | 44
384 d.8.1 | KNNR 5 1105-09 | Pokrywy o szerokości do 100 mm przykręcane-pokrywy do korytek PKZ 50-055 ze stali nierdz. | m
|  | 44 | m | 44
|  |  |  | RAZEM | 44
385 d.8.1 | KNNR 5 0405-08 | Skrzynki i rozdzielnice skrzynkowe o masie do 50 kg wraz z konstrukcją mocowaną do podłoża przez przykręcenie-Rozdzielnica TG/94 | szt.
|  | 1 | szt. | 1
|  |  |  | RAZEM | 1
386 d.8.1 | KNNR 5 0505-01 analogia | Oprawy oświetleniowe żarowe, zawieszane przeciwwybuchowe, przemysłowe w obudowie aluminiowej wzmocnionej z gwintem E 27-oprawy TCW216 TL-D 2x58, IP65 | kpl.
|  | 4 | kpl. | 4
|  |  |  | RAZEM | 4
387 d.8.1 | KNNR 5 0307-01 | Łączniki i przyciski instalacyjne bryzgoszczelne jednobiegunowe | szt.
|  | 1 | szt. | 1
|  |  |  | RAZEM | 1
388 d.8.1 | KNNR 5 0404-01 analogia | Tablice rozdzielcze o masie do 10 kg-zestaw gniazd remontowych z zabezpieczeniami 1x16A 400V, 1x16A 230V | szt.
|  | 1 | szt. | 1
|  |  |  | RAZEM | 1
389 d.8.1 | KNNR 5 0212-02 | Przewody kabelkowe o łącznym przekroju żył do 12.5 mm2 układane w listwach i kanałach elektroinstalacyjnych - ZG1-przewody YDYżo 5x2,5mm2 | m
|  | 15 | m | 15
|  |  |  | RAZEM | 15
390 d.8.1 | KNNR 5 0209-01 | Przewody kabelkowe o łącznym przekroju żył do 7.5 mm2 układane w gotowych korytkach i na drabinkach bez mocowania - OB1-przewody YDYżo 4x1,5mm2 | m
|  | 30 | m | 30
|  |  |  | RAZEM | 30
391 d.8.1 | KNNR 5 1203-08 | Podłączenie przewodów kabelkowych o przekroju żyły do 2.5 mm2 pod zaciski lub bolce | szt.żył
|  | 18 | szt.żył | 18
|  |  |  | RAZEM | 18
392 d.8.1 | KNNR 5 1301-02 | Sprawdzenie i pomiar 3-fazowego obwodu elektrycznego niskiego napięcia | pomiar
|  | 2 | pomiar | 2
|  |  |  | RAZEM | 2
393 d.8.2 | KNNR 5 0605-05 analogia | Montaż uziomów poziomych w wykopie o głębokości do 0.8 m; kat.gruntu III-bednarka Fe/Zn 50x4 mm | m
|  | 30 | m | 30
|  |  |  | RAZEM | 30
394 d.8.2 | KNNR 5 0601-03 analogia | Przewody instalacji odgromowej nienaprężane pionowe mocowane na wspornikach klejonych-bednarka Fe/Zn 25x4 mm | m
|  | 2 | m | 2
|  |  |  | RAZEM | 2
395 d.8.2 | KNNR 5 0612-06 | Złącza kontrolne w instalacji odgromowej lub przewodach wyrównawczych - połączenie pręt-płaskownik | szt.
|  | 2 | szt. | 2
|  |  |  | RAZEM | 2
396 d.8.2 | KNNR 5 0404-01 | Tablice rozdzielcze o masie do 10 kg-obudowa złącza kontrolnego | szt.
|  | 2 | szt. | 2
|  |  |  | RAZEM | 2
397 d.8.2 | KNNR 5 0611-02 | Łączenie przewodów instalacji odgromowej lub przewodów wyrównawczych z bednarki o przekroju do 200 mm2 w wykopie | szt.
|  | 2 | szt. | 2
|  |  |  | RAZEM | 2
398 d.8.2 | KNNR 5 1203-04 analogia | Podłączenie przewodów pojedynczych o przekroju żyły do 16 mm2 pod zaciski lub bolce | szt.żył
|  | 2 | szt.żył | 2
|  |  |  | RAZEM | 2
399 d.8.2 | KNNR 5 1304-03 | Badania i pomiary instalacji piorunochronnej (pierwszy pomiar) | szt.
|  | 1 | szt. | 1
|  |  |  | RAZEM | 1
400 d.8.2 | KNNR 5 1304-04 | Badania i pomiary instalacji piorunochronnej (każdy następny pomiar) | szt.
|  | 1 | szt. | 1
|  |  |  | RAZEM | 1
401 d.9.1 | KNNR 5 1101-04 | Konstrukcje wsporcze przykręcane o masie do 2 kg - 2 mocowania | szt.
|  | 30 | szt. | 30
|  |  |  | RAZEM | 30
402 d.9.1 | KNNR 5 1105-07 | Korytka o szerokości do 100 mm przykręcane do gotowych otworów-korytka KPZ 50B50-055 ze stali nierdz. | m
|  | 30 | m | 30
|  |  |  | RAZEM | 30
403 d.9.1 | KNNR 5 1105-09 | Pokrywy o szerokości do 100 mm przykręcane-pokrywy do korytek PKZ 50-055 ze stali nierdz. | m
|  | 30 | m | 30
|  |  |  | RAZEM | 30
404 d.9.1 | KNNR 5 0405-08 | Skrzynki i rozdzielnice skrzynkowe o masie do 50 kg wraz z konstrukcją mocowaną do podłoża przez przykręcenie-Rozdzielnica TG/95 | szt.
|  | 1 | szt. | 1
|  |  |  | RAZEM | 1
405 d.9.1 | KNNR 5 0507-01 analogia | Oprawy zawieszane zwykłe w obudowie aluminiowej z gwintem E 40 dla lamp rtęciowych i sodowych-POWERLUG 2 ze źródłem sodowym 70W | kpl.
|  | 10 | kpl. | 10
|  |  |  | RAZEM | 10
406 d.9.1 | KNNR 5 0307-01 | Łączniki i przyciski instalacyjne bryzgoszczelne jednobiegunowe | szt.
|  | 2 | szt. | 2
|  |  |  | RAZEM | 2
407 d.9.1 | KNNR 5 0404-01 analogia | Tablice rozdzielcze o masie do 10 kg-zestaw gniazd remontowych z zabezpieczeniami 1x63A 400V, 1x32A 400V, 1x16A 230V | szt.
|  | 2 | szt. | 2
|  |  |  | RAZEM | 2
408 d.9.1 | KNNR 5 0716-03 | Układanie kabli o masie do 1.5 kg/m w korytach i kanałach elektroinstalacyjnych - ZG1-kable YKYżo 5x6mm2 | m
|  | 30 | m | 30
|  |  |  | RAZEM | 30
409 d.9.1 | KNNR 5 0716-03 | Układanie kabli o masie do 1.5 kg/m w korytach i kanałach elektroinstalacyjnych - ZG2-kable YKYżo 5x6mm2 | m
|  | 40 | m | 40
|  |  |  | RAZEM | 40
410 d.9.1 | KNNR 5 0209-01 | Przewody kabelkowe o łącznym przekroju żył do 7.5 mm2 układane w gotowych korytkach i na drabinkach bez mocowania - OB1-przewody YDYżo 4x1,5mm2 | m
|  | 50 | m | 50
|  |  |  | RAZEM | 50
411 d.9.1 | KNNR 5 0209-01 | Przewody kabelkowe o łącznym przekroju żył do 7.5 mm2 układane w gotowych korytkach i na drabinkach bez mocowania - OB2-przewody YDYżo 4x1,5mm2 | m
|  | 45 | m | 45
|  |  |  | RAZEM | 45
412 d.9.1 | KNNR 5 1203-08 | Podłączenie przewodów kabelkowych o przekroju żyły do 2.5 mm2 pod zaciski lub bolce | szt.żył
|  | 16 | szt.żył | 16
|  |  |  | RAZEM | 16
413 d.9.1 | KNNR 5 1203-04 | Podłączenie przewodów pojedynczych o przekroju żyły do 16 mm2 pod zaciski lub bolce | szt.żył
|  | 20 | szt.żył | 20
|  |  |  | RAZEM | 20
414 d.9.1 | KNNR 5 1301-02 | Sprawdzenie i pomiar 3-fazowego obwodu elektrycznego niskiego napięcia | pomiar
|  | 4 | pomiar | 4
|  |  |  | RAZEM | 4
415 d.9.2 | KNNR 5 0605-05 analogia | Montaż uziomów poziomych w wykopie o głębokości do 0.8 m; kat.gruntu III-bednarka Fe/Zn 50x4 mm | m
|  | 80 | m | 80
|  |  |  | RAZEM | 80
416 d.9.2 | KNNR 5 0612-06 | Złącza kontrolne w instalacji odgromowej lub przewodach wyrównawczych - połączenie pręt-płaskownik | szt.
|  | 17 | szt. | 17
|  |  |  | RAZEM | 17
417 d.9.2 | KNNR 5 0404-01 | Tablice rozdzielcze o masie do 10 kg-obudowa złącza | szt.
|  | 17 | szt. | 17
|  |  |  | RAZEM | 17
418 d.9.2 | KNNR 5 0611-02 | Łączenie przewodów instalacji odgromowej lub przewodów wyrównawczych z bednarki o przekroju do 200 mm2 w wykopie | szt.
|  | 17 | szt. | 17
|  |  |  | RAZEM | 17
419 d.9.2 | KNNR 5 1304-03 | Badania i pomiary instalacji piorunochronnej (pierwszy pomiar) | szt.
|  | 1 | szt. | 1
|  |  |  | RAZEM | 1
420 d.9.2 | KNNR 5 1304-04 | Badania i pomiary instalacji piorunochronnej (każdy następny pomiar) | szt.
|  | 15 | szt. | 15
|  |  |  | RAZEM | 15
421 d.10.1 | KNNR 5 1101-04 | Konstrukcje wsporcze przykręcane o masie do 2 kg - 2 mocowania | szt.
|  | 20 | szt. | 20
|  |  |  | RAZEM | 20
422 d.10.1 | KNNR 5 1105-07 | Korytka o szerokości do 100 mm przykręcane do gotowych otworów-korytka KPZ 50B50-055 ze stali nierdz. | m
|  | 20 | m | 20
|  |  |  | RAZEM | 20
423 d.10.1 | KNNR 5 1105-09 | Pokrywy o szerokości do 100 mm przykręcane-pokrywy do korytek PKZ 50-055 ze stali nierdz. | m
|  | 20 | m | 20
|  |  |  | RAZEM | 20
424 d.11.1 | KNNR 5 1101-04 | Konstrukcje wsporcze przykręcane o masie do 2 kg - 2 mocowania | szt.
|  | 16 | szt. | 16
|  |  |  | RAZEM | 16
425 d.11.1 | KNNR 5 1105-07 | Korytka o szerokości do 100 mm przykręcane do gotowych otworów-korytka KPZ 50B50-055 ze stali nierdz. | m
|  | 16 | m | 16
|  |  |  | RAZEM | 16
426 d.11.1 | KNNR 5 1105-09 | Pokrywy o szerokości do 100 mm przykręcane-pokrywy do korytek PKZ 50-055 ze stali nierdz. | m
|  | 16 | m | 16
|  |  |  | RAZEM | 16
427 d.11.1 | KNNR 5 0109-05 analogia | Rury stalowe o śr. do 16 mm układane w ciągach wielokrotnych na konsolkach osadzonych na konstrukcji metalowej | m
|  | 6 | m | 6
|  |  |  | RAZEM | 6
428 d.12.1 | KNNR 5 0605-05 analogia | Montaż uziomów poziomych w wykopie o głębokości do 0.8 m; kat.gruntu III-bednarka Fe/Zn 50x4 mm | m
|  | 90 | m | 90
|  |  |  | RAZEM | 90
429 d.12.1 | KNNR 5 1001-05 analogia | Montaż i stawianie słupów oświetleniowych o masie do 1100 kg | szt.
|  | 4 | szt. | 4
|  |  |  | RAZEM | 4
430 d.12.1 | KNNR 5 0615-05 analogia | Iglite typu IO-2.5 montowane na dachu z gotowymi kotwami-maszt odgromowy wolnostojacy AlMgSi h=3 m | kpl.
|  | 1 | kpl. | 1
|  |  |  | RAZEM | 1
431 d.12.1 | KNNR 5 0612-06 | Złącza kontrolne w instalacji odgromowej lub przewodach wyrównawczych - połączenie pręt-płaskownik | szt.
|  | 5 | szt. | 5
|  |  |  | RAZEM | 5
432 d.12.1 | KNNR 5 0602-04 | Przewody uziemiające i wyrównawcze w budynkach ułożone luzem-przewód LgYżo 16 mm | m
|  | 3 | m | 3
|  |  |  | RAZEM | 3
433 d.12.1 | KNNR 5 0611-02 | Łączenie przewodów instalacji odgromowej lub przewodów wyrównawczych z bednarki o przekroju do 200 mm2 w wykopie | szt.
|  | 5 | szt. | 5
|  |  |  | RAZEM | 5
434 d.12.1 | KNNR 5 1304-03 | Badania i pomiary instalacji piorunochronnej (pierwszy pomiar) | szt.
|  | 1 | szt. | 1
|  |  |  | RAZEM | 1
435 d.12.1 | KNNR 5 1304-04 | Badania i pomiary instalacji piorunochronnej (każdy następny pomiar) | szt.
|  | 3 | szt. | 3
|  |  |  | RAZEM | 3
436 d.13 | KNR AL-01 0501-03 | Montaż elementów systemu telewizji użytkowej - monitor TVU | szt.
|  | 2 | szt. | 2
|  |  |  | RAZEM | 2
437 d.13 | analiza indywidualna | Modyfikację istniejącego systemu SCADA | kpl
|  | 1 | kpl | 1
|  |  |  | RAZEM | 1
438 d.14 | KNNR 5 0406-01 | Aparaty elektryczne o masie do 2.5 kg-rozłącznik bezpiecznikowy Z-SLS/3 16A/63A | szt.
|  | 1 | szt. | 1
|  |  |  | RAZEM | 1
439 d.14 | KNNR 5 0406-01 | Aparaty elektryczne o masie do 2.5 kg-wyzwalacz wzrostowy | szt.
|  | 4 | szt. | 4
|  |  |  | RAZEM | 4
440 d.15 | KNR 7-08 0103-02 analogia | Układ do pomiaru przepływu,różnicy ciśnien lub poziomu z zastosowaniem miernika pierwotnego zabudowanego bezpośrednio w rurociagu-przepływomierz elektromagnetyczny DN 125 SIEMENS MAGFLO ( MAG5000 i MAG5100W ) | ukl.
|  | 2 | ukl. | 2
|  |  |  | RAZEM | 2
441 d.15 | KNR 7-08 0103-02 analogia | Układ do pomiaru przepływu,różnicy ciśnien lub poziomu z zastosowaniem miernika pierwotnego zabudowanego bezpośrednio w rurociagu-przepływomierz elektromagnetyczny DN 200 SIEMENS MAGFLO ( MAG5000 i MAG5100W ) | ukl.
|  | 2 | ukl. | 2
|  |  |  | RAZEM | 2
442 d.15 | KNR 7-08 0103-02 analogia | Układ do pomiaru przepływu,różnicy ciśnien lub poziomu z zastosowaniem miernika pierwotnego zabudowanego bezpośrednio w rurociagu-przepływomierz ultradźwiękowy DN 100 Endress+HauserProline Prosonic Flow B 200 | ukl.
|  | 2 | ukl. | 2
|  |  |  | RAZEM | 2
443 d.15 | KNR 7-08 0103-01 | Układ do pomiaru przepływu,różnicy ciśnien lub poziomu z zastosowaniem miernika pierwotnego zabudowanego na konstrukcji-SIEMENS PROBE LU | ukl.
|  | 2 | ukl. | 2
|  |  |  | RAZEM | 2
444 d.15 | KNR 7-08 0103-01 | Układ do pomiaru przepływu,różnicy ciśnien lub poziomu z zastosowaniem miernika pierwotnego zabudowanego na konstrukcji-SIEMENS SITRANS LR200 | ukl.
|  | 2 | ukl. | 2
|  |  |  | RAZEM | 2
445 d.15 | KNR 7-08 0103-01 | Układ do pomiaru przepływu,różnicy ciśnien lub poziomu z zastosowaniem miernika pierwotnego zabudowanego na konstrukcji-INTROL AwiFlexCool+ | ukl.
|  | 2 | ukl. | 2
|  |  |  | RAZEM | 2
446 d.16 | kalk. własna | Koszt opracowania dokumentacji projektowej z uzgodnieniem z energetyką dla jednostki kogeneracyjnej. | kpl
|  | 1 | kpl | 1
|  |  |  | RAZEM | 1

## 11
Lp. | Podstawa | Opis i wyliczenia | j.m. | Poszcz. | Razem
1 d.1.1 | KNNR 6 0802-04 | Rozebranie nawierzchni z mas mineralno-bitumicznych | m2
|  | 850 | m2 | 850
|  |  |  | RAZEM | 850
2 d.1.1 | KNR 4-04 1103-04 1103-05 | Wywiezienie materiałów z terenu rozbiórki na odległość 5 km | m3
|  | 34 | m3 | 34
|  |  |  | RAZEM | 34
3 d.1.2 | KNNR 1 0409-06 | Dogęszczenie gruntu nasypowego - przyjęto 50 % dogęszczenie | m3
|  | 1076*50% | m3 | 538
|  |  |  | RAZEM | 538
4 d.1.2 | KNNR 6 0112-03 | Wymiana gruntu - grunty nienośne należy wymienić na piaszczyste grubości min. 30 cm, zagęszczone do stopnia IS = 0,97 - przyjęto 50 % wymiany gruntu | m2
|  | 3394,8*50% | m2 | 1697.4
|  |  |  | RAZEM | 1697.4
5 d.1.2 | KNNR 6 0101-03 | Koryta wykonywane mechanicznie w gruncie kat. II-VI | m2
|  | 3394.8 | m2 | 3394.8
|  |  |  | RAZEM | 3394.8
6 d.1.2 | KNNR 6 0113-03 | Podbudowa pomocnicza - kruszywo kamienne łamane stabilizowane mechanicznie lub tłuczeń kamienny 25 cm | m2
|  | 3394.8 | m2 | 3394.8
|  |  |  | RAZEM | 3394.8
7 d.1.2 | KNNR 6 0403-03 | Krawężnik betonowy prefabrykowany wibroprasowany o wymiarach 30*15 cm (wystający) lub 25*12 cm (wtopiony) na ławach z oporem z betonu z betonu C12/16 (B-15) | m
|  | 1003.5 | m | 1003.5
|  |  |  | RAZEM | 1003.5
8 d.1.2 | KNNR 6 0308-03 | Nawierzchnie z mieszanek mineralno-bitumicznych asfaltowych o grubości 6 cm (warstwa wiążąca) | m2
|  | 3394.8 | m2 | 3394.8
|  |  |  | RAZEM | 3394.8
9 d.1.2 | KNNR 6 0309-02 | Nawierzchnie z mieszanek mineralno-bitumicznych asfaltowych o grubości po zagęszczeniu 4 cm (warstwa ścieralna) | m2
|  | 3394.8 | m2 | 3394.8
|  |  |  | RAZEM | 3394.8
10 d.1.3 | KNNR 6 0101-07 | Korytowanie pod dojścia i opaski | m2
|  | 280.1 | m2 | 280.1
|  |  |  | RAZEM | 280.1
11 d.1.3 | KNNR 6 0111-01 | Podbudowy z gruntu stabilizowanego cementem o grubości po zagęszczeniu 10 cm | m2
|  | 280.1 | m2 | 280.1
|  |  |  | RAZEM | 280.1
12 d.1.3 | KNNR 6 0404-02 | Obrzeże betonowe 60x200 mm | m
|  | 342.2 | m | 342.2
|  |  |  | RAZEM | 342.2
13 d.1.3 | KNNR 6 0502-02 | Nawierzchnie chodników i opasek z kostki betonowej „Polbruk” 60 mm na podsypce piaskowej grub. 30 mm | m2
|  | 280.1 | m2 | 280.1
|  |  |  | RAZEM | 280.1
14 d.1.4 | KNNR 6 0101-07 | Korytowanie pod schody terenowe | m2
|  | 1.98 | m2 | 1.98
|  |  |  | RAZEM | 1.98
15 d.1.4 | KNR-W 2-01 0308-10 | Wykopanie dołów o powierzchni dna do 0.2 m2 i głębokości do 1.0 m (kat. gruntu III) | dół.
|  | 7 | dół. | 7
|  |  |  | RAZEM | 7
16 d.1.4 | KNNR 6 0109-03 | Podłoże z betonu B 7,5 Krotność = 1,625 | m2
|  | 6.6 | m2 | 6.6
|  |  |  | RAZEM | 6.6
17 d.1.4 | KNNR 2 0106-01 | Fundament pod słupki z betonu B15 | m3
|  | 0.25 | m3 | 0.25
|  |  |  | RAZEM | 0.25
18 d.1.4 | KNNR 6 0404-05 | Podstopnice prefabrykowane z betonu B-20 o wym. 8x40x100 cm | szt
|  | 23 | szt | 23
|  |  |  | RAZEM | 23
19 d.1.4 | KNNR 6 0502-03 | Nawierzchnie schodów terenowych z kostki betonowej 8 cm | m2
|  | 4.4 | m2 | 4.4
|  |  |  | RAZEM | 4.4
20 d.1.4 | KNNR 6 0404-05 | Obramowanie schodów terenowych obrzeżem betonowym 6*20 cm | m
|  | 13.2 | m | 13.2
|  |  |  | RAZEM | 13.2
21 d.1.4 | KNNR 7 0202-04 analogia | Barierki ochronne systemowe H=110 cm ze stali k/o | m
|  | 6.6 | m | 6.6
|  |  |  | RAZEM | 6.6
22 d.2 | KNNR 1 0206-04 0208-02 analogia | Wywóz nadwyżki mas ziemnych na odległość 5 km | m3
|  | 4100 | m3 | 4100
|  |  |  | RAZEM | 4100

## 12
Lp. | Podstawa | Opis i wyliczenia | j.m. | Poszcz. | Razem
1 d.1 | KNR 2-21 0302-05 analogia | Nasadzenia zieleni wysokiej - klon pospolity | szt.
|  | 5 | szt. | 5
|  |  |  | RAZEM | 5
2 d.1 | KNR 2-21 0323-05 analogia | Nasadzenia zieleni wysokiej - świerk kłujący | szt.
|  | 8 | szt. | 8
|  |  |  | RAZEM | 8
3 d.1 | KNR 2-21 0302-01 analogia | Sadzenie krzewów - ligustr jajolistny | szt.
|  | 400 | szt. | 400
|  |  |  | RAZEM | 400
4 d.1 | KNR 2-21 0302-01 analogia | Obsadzenie zielenią ozdobną średniowysoką, płożącą, lub pnącą - mahonia pospolita | szt.
|  | 30 | szt. | 30
|  |  |  | RAZEM | 30
5 d.1 | KNR 2-21 0302-01 analogia | Obsadzenie zielenią ozdobną średniowysoką, płożącą, lub pnącą - tawuła van Houtte'a | szt.
|  | 30 | szt. | 30
|  |  |  | RAZEM | 30
6 d.1 | KNR 2-21 0302-01 analogia | Obsadzenie zielenią ozdobną średniowysoką, płożącą, lub pnącą - bluszcz zimozielony | m
|  | 150 | m | 150
|  |  |  | RAZEM | 150
7 d.2 | KNR 4-01 1301-10 analogia | Wymiana bramy wjazdowej na rozsuwaną o napędzie elektrycznym | szt
|  | 1 | szt | 1
|  |  |  | RAZEM | 1

## 13
Lp. | Podstawa | Opis i wyliczenia | j.m. | Poszcz. | Razem
1 d.1.1 | KNR 4-04 0704-05 | Demontaż instalacji | kpl
|  | 1 | kpl | 1
|  |  |  | RAZEM | 1
2 d.1.1 | KNR 4-05I 0222-04 | Demontaż armatury | kpl
|  | 1 | kpl | 1
|  |  |  | RAZEM | 1
3 d.1.1 | KNR-W 2-05 0208-05 z.o.7. | Rozebranie konstrukcji pomostów | kpl
|  | 1 | kpl | 1
|  |  |  | RAZEM | 1
4 d.1.1 | KNR-W 2-05 1001-01 z.o.7. | Rozbiórka ocieplenia i pokrycia dachu blachą | m2
|  | 130 | m2 | 130
|  |  |  | RAZEM | 130
5 d.1.1 | KNR-W 2-05 1007-02 z.o.7. | Rozbiórka ocieplenia i pokrycia ścian blachą | m2
|  | 410 | m2 | 410
|  |  |  | RAZEM | 410
6 d.1.1 | KNR 4-04 0305-03 | Rozebranie stropów żelbetowych | m3
|  | 130*0,2 | m3 | 26
|  |  |  | RAZEM | 26
7 d.1.1 | KNR 4-04 0303-02 | Rozebranie ścian żelbetowych | m3
|  | 410*0,25 | m3 | 102.5
|  |  |  | RAZEM | 102.5
8 d.1.1 | KNR 4-04 0303-02 | Rozebranie dolnej części komory żelbetowych | m3
|  | 35 | m3 | 35
|  |  |  | RAZEM | 35
9 d.1.1 | KNNR 2 1201-03 | Wypełnienie dołu po rozbiórkach piaskiem | m3
|  | 150 | m3 | 150
|  |  |  | RAZEM | 150
10 d.1.1 | KNR 4-04 1103-04 1103-05 | Wywiezienie gruzu z terenu rozbiórki na odległość 5 km | m3
|  | 26+102,5+35 | m3 | 163.5
|  |  |  | RAZEM | 163.5
11 d.1.1 | KNR 4-04 1107-03 1107-04 | Transport złomu samochodem na odległość 5 km | t
|  | 100*0,025+8*0,050+5+130*0,008+410*0,008 | t | 12.22
|  |  |  | RAZEM | 12.22
12 d.2.1 | KNR 4-04 0704-05 | Demontaż instalacji | kpl
|  | 1 | kpl | 1
|  |  |  | RAZEM | 1
13 d.2.1 | KNR 4-05I 0222-04 | Demontaż armatury | kpl
|  | 1 | kpl | 1
|  |  |  | RAZEM | 1
14 d.2.1 | KNR-W 2-05 0208-05 z.o.7. | Rozebranie konstrukcji pomostów | kpl
|  | 1 | kpl | 1
|  |  |  | RAZEM | 1
15 d.2.1 | KNR-W 2-05 1001-01 z.o.7. | Rozbiórka ocieplenia i pokrycia dachu blachą | m2
|  | 130 | m2 | 130
|  |  |  | RAZEM | 130
16 d.2.1 | KNR-W 2-05 1007-02 z.o.7. | Rozbiórka ocieplenia i pokrycia ścian blachą | m2
|  | 410 | m2 | 410
|  |  |  | RAZEM | 410
17 d.2.1 | KNR 4-04 0305-03 | Rozebranie stropów żelbetowych | m3
|  | 130*0,2 | m3 | 26
|  |  |  | RAZEM | 26
18 d.2.1 | KNR 4-04 0303-02 | Rozebranie ścian żelbetowych | m3
|  | 410*0,25 | m3 | 102.5
|  |  |  | RAZEM | 102.5
19 d.2.1 | KNR 4-04 0303-02 | Rozebranie dolnej części komory żelbetowych | m3
|  | 35 | m3 | 35
|  |  |  | RAZEM | 35
20 d.2.1 | KNNR 2 1201-03 | Wypełnienie dołu po rozbiórkach piaskiem | m3
|  | 150 | m3 | 150
|  |  |  | RAZEM | 150
21 d.2.1 | KNR 4-04 1103-04 1103-05 | Wywiezienie gruzu z terenu rozbiórki na odległość 5 km | m3
|  | 26+102,5+35 | m3 | 163.5
|  |  |  | RAZEM | 163.5
22 d.2.1 | KNR 4-04 1107-03 1107-04 | Transport złomu samochodem na odległość 5 km | t
|  | 100*0,025+8*0,050+5+130*0,008+410*0,008 | t | 12.22
|  |  |  | RAZEM | 12.22
23 d.3.1 | KNR 7-16 0901-07 z.o. 3.1. 9902-2 | Demontaż wymienników | kpl.
|  | 2 | kpl. | 2
|  |  |  | RAZEM | 2
24 d.3.1 | KNR 4-04 0704-05 | Demontaż instalacji | kpl
|  | 1 | kpl | 1
|  |  |  | RAZEM | 1
25 d.3.1 | KNR 4-05I 0222-04 | Demontaż armatury | kpl
|  | 1 | kpl | 1
|  |  |  | RAZEM | 1
26 d.3.1 | KNR 4-04 0509-03 | Rozebranie pokrycia dachowego z papy na betonie na zakład | m2
|  | 18,7*5,8 | m2 | 108.46
|  |  |  | RAZEM | 108.46
27 d.3.1 | KNR 4-04 0803-02 | Rozebranie stolarki okiennej i drzwiowej | m2
|  | 3*0,6+5*1,5*1,2+2*1,5*0,6+4,5*0,5 | m2 | 14.85
|  | 3*1,0+2,0*2,05 | m2 | 7.1
|  |  |  | RAZEM | 21.95
28 d.3.1 | KNR 4-04 0305-03 | Rozebranie stropów żelbetowych | m3
|  | 2*18,7*5,8*0,2 | m3 | 43.38
|  |  |  | RAZEM | 43.38
29 d.3.1 | KNR 4-04 0504-01 | Rozebranie posadzek | m2
|  | 2*18,7*5,8 | m2 | 216.92
|  |  |  | RAZEM | 216.92
30 d.3.1 | KNR 4-04 0102-02 | Rozebranie murów | m3
|  | 2*(18,7+5,8)*3,25*0,25 | m3 | 39.81
|  | 2*(18,7+5,8)*0,3*(1,0)*0,25 | m3 | 3.68
|  |  |  | RAZEM | 43.49
31 d.3.1 | KNR 4-04 0303-02 | Rozebranie części podziemnej | m3
|  | 2*(18,7+5,8)*0,3*(2,8)*0,25 | m3 | 10.29
|  | 2*(18,7+5,8)*0,7*(4,0)*0,25 | m3 | 34.3
|  |  |  | RAZEM | 44.59
32 d.3.1 | KNNR 2 1201-03 | Wypełnienie dołu po rozbiórkach piaskiem | m3
|  | 2*(18,7+5,8)*0,3*(2,8) | m3 | 41.16
|  | 2*(18,7+5,8)*0,7*(4,0) | m3 | 137.2
|  |  |  | RAZEM | 178.36
33 d.3.1 | KNR 4-04 1103-04 1103-05 | Wywiezienie gruzu z terenu rozbiórki na odległość 5 km | m3
|  | poz.28+poz.29*0,2+poz.30+poz.31 | m3 | 174.84
|  |  |  | RAZEM | 174.84
34 d.3.1 | KNR 4-04 1107-03 1107-04 | Transport złomu samochodem na odległość 5 km | t
|  | 50*0,025+16*0,050 | t | 2.05
|  |  |  | RAZEM | 2.05
35 d.4.1 | KNR-W 7-07 0101-02 | Demontaż pompy | kpl.
|  | 1 | kpl. | 1
|  |  |  | RAZEM | 1
36 d.4.1 | KNR 4-04 0704-05 | Demontaż instalacji | kpl
|  | 1 | kpl | 1
|  |  |  | RAZEM | 1
37 d.4.1 | KNR 4-05I 0222-04 | Demontaż armatury | kpl
|  | 1 | kpl | 1
|  |  |  | RAZEM | 1
38 d.4.1 | KNR 4-04 0509-03 | Rozebranie pokrycia dachowego z papy na betonie na zakład | m2
|  | 3,2*2,2 | m2 | 7.04
|  |  |  | RAZEM | 7.04
39 d.4.1 | KNR 4-04 0803-02 | Rozebranie stolarki okiennej i drzwiowej | m2
|  | 0,9*0,6 | m2 | 0.54
|  | 1,0*2,05 | m2 | 2.05
|  |  |  | RAZEM | 2.59
40 d.4.1 | KNR 4-04 0403-01 | Rozebranie konstrukcji więźb dachowych - deskowanie dachu w odstępach | m2
|  | 3,2*2,2 | m2 | 7.04
|  |  |  | RAZEM | 7.04
41 d.4.1 | KNR 4-04 0504-01 | Rozebranie posadzek | m2
|  | 3,2*2,2 | m2 | 7.04
|  |  |  | RAZEM | 7.04
42 d.4.1 | KNR 4-04 0102-02 | Rozebranie murów | m3
|  | 2*(3,2+2,2)*2,5*0,25 | m3 | 6.75
|  |  |  | RAZEM | 6.75
43 d.4.1 | KNR 4-04 0303-02 | Rozebranie części podziemnej | m3
|  | 2*(3,2+2,2)*1,2*0,3 | m3 | 3.89
|  |  |  | RAZEM | 3.89
44 d.4.1 | KNNR 2 1201-03 | Wypełnienie dołu po rozbiórkach piaskiem | m3
|  | 3,2*2,2*1,2 | m3 | 8.45
|  |  |  | RAZEM | 8.45
45 d.4.1 | KNR 4-04 1103-04 1103-05 | Wywiezienie gruzu z terenu rozbiórki na odległość 5 km | m3
|  | poz.40+poz.41*0,2+poz.42+poz.43 | m3 | 19.09
|  |  |  | RAZEM | 19.09
46 d.4.1 | KNR 4-04 1107-03 1107-04 | Transport złomu samochodem na odległość 5 km | t
|  | poz.36*0,025+poz.37*0,050 | t | 0.08
|  |  |  | RAZEM | 0.08
47 d.5.1 | KNR-W 2-05 0618-01 z.o.7. | Demontaż wyposażenia odsiarczalni | kpl
|  | 1 | kpl | 1
|  |  |  | RAZEM | 1
48 d.5.1 | KNR 4-04 0704-05 | Demontaż instalacji | kpl
|  | 1 | kpl | 1
|  |  |  | RAZEM | 1
49 d.5.1 | KNR 4-04 0303-02 | Rozebranie konstrukcji odsiarczalnika | m3
|  | 2*(4,5+4,1)*2,2*0,25 | m3 | 9.46
|  | 4,5+4,1*0,25 | m3 | 5.53
|  |  |  | RAZEM | 14.99
50 d.5.1 | KNNR 2 1201-03 | Wypełnienie dołu po rozbiórkach piaskiem | m3
|  | 4,5*4,1*2,0 | m3 | 36.9
|  |  |  | RAZEM | 36.9
51 d.5.1 | KNR 4-04 1103-04 1103-05 | Wywiezienie gruzu z terenu rozbiórki na odległość 5 km | m3
|  | poz.49 | m3 | 14.99
|  |  |  | RAZEM | 14.99
52 d.5.1 | KNR 4-04 1107-03 1107-04 | Transport złomu samochodem na odległość 5 km | t
|  | poz.47+poz.48*0,025 | t | 1.03
|  |  |  | RAZEM | 1.03
53 d.6.1 | KNR-W 2-05 0303-02 z.o.7. | Demontaż zbiornika biogazu | kpl
|  | 1 | kpl | 1
|  |  |  | RAZEM | 1
54 d.6.1 | KNR 4-04 0704-05 analogia | Demontaż instalacji | kpl
|  | 1 | kpl | 1
|  |  |  | RAZEM | 1
55 d.6.1 | KNR 4-04 0303-02 | Rozebranie konstrukcji suchej komory i płyty fundamentowej | m3
|  | 2*(5,0+3,7)*2,1*0,25 | m3 | 9.14
|  | 5,0*3,7*0,25 | m3 | 4.63
|  | 3,14*9,8*0,8 | m3 | 24.62
|  |  |  | RAZEM | 38.39
56 d.6.1 | KNNR 2 1201-03 | Wypełnienie dołu po rozbiórkach piaskiem | m3
|  | 5,0*3,7*2,1 | m3 | 38.85
|  | 5,0*3,7*0,25 | m3 | 4.63
|  |  |  | RAZEM | 43.48
57 d.6.1 | KNR 4-04 1103-04 1103-05 | Wywiezienie gruzu z terenu rozbiórki na odległość 5 km | m3
|  | poz.55 | m3 | 38.39
|  |  |  | RAZEM | 38.39
58 d.6.1 | KNR 4-04 1107-03 1107-04 | Transport złomu samochodem na odległość 5 km | t
|  | poz.53+poz.54 | t | 2
|  |  |  | RAZEM | 2
59 d.7.1 | KNR 2-05 0516-05 z.o.7. | Demontaż pochodni | kpl
|  | 1 | kpl | 1
|  |  |  | RAZEM | 1
60 d.7.1 | KNR 4-04 0704-05 analogia | Demontaż instalacji | kpl
|  | 1 | kpl | 1
|  |  |  | RAZEM | 1
61 d.7.1 | KNR 4-04 0303-02 | Rozebranie konstrukcji płyty fundamentowej | m3
|  | 1,5*1,5*0,8 | m3 | 1.8
|  |  |  | RAZEM | 1.8
62 d.7.1 | KNNR 2 1201-03 | Wypełnienie dołu po rozbiórkach piaskiem | m3
|  | 1,5*1,5*0,8 | m3 | 1.8
|  |  |  | RAZEM | 1.8
63 d.7.1 | KNR 4-04 1103-04 1103-05 | Wywiezienie gruzu z terenu rozbiórki na odległość 5 km | m3
|  | poz.61 | m3 | 1.8
|  |  |  | RAZEM | 1.8
64 d.7.1 | KNR 4-04 1107-03 1107-04 | Transport złomu samochodem na odległość 5 km | t
|  | poz.59+poz.60 | t | 2
|  |  |  | RAZEM | 2

## 1ANEKS2017
Lp. | Podstawa | Opis i wyliczenia | j.m. | Poszcz. | Razem
1 d.1.1 | KNR 7-07 0104-02 analogia | Pompa nadawy osadu na wirówkę, Q=5-25m3/h, p=2bar P=4 kW | kpl.
|  | 1 | kpl. | 1
|  |  |  | RAZEM | 1
2 d.1.1 | KNR 7-04 0404-02 analogia | Wirówka dekantacyjna do odwadniania osadu, Qv=16,3 m3/h, Qm=600 kg sm/h; P2=29,5 kW (22 kW napęd bębna + 7,5 kW napęd ślimaka), m=2760 kg (pusta wirówka); z szafą zasilająco-sterowniczą dla urządzeń w linii odwadniającej i zaworu, wyposażoną m.in. w przetworniki częstotliwości dla wirówki, pompy nadawy osadu i pompy dozowania roztworu polielektrolitu oraz protokół komunikacyjny zgodny ze standardem systemu automatyki na oczyszczalni | kpl.
|  | 1 | kpl. | 1
|  |  |  | RAZEM | 1
3 d.1.1 | KNR 7-04 0603-01 analogia | Stacja przygotowania polielektrolitu, 3-komorowa, wykonana z PPH, Q~7,5kg/h suchego proszku (3750l/h roztworu 0,25%), m=280kg (pusta stacja), P2=4 kW, wyposażona w: - mieszadła, - dozownik proszku - dozownik koncentratu ciekłego składający się z pompy koncentratu wraz z instalacją - lej zwilżający - instalacja wody rozcieńczającej - szafa sterownicza do obsługi stacji. | kpl.
|  | 1 | kpl. | 1
|  |  |  | RAZEM | 1
4 d.1.1 | KNR 7-07 0108-02 analogia | Pompa dozowania roztworu polielektrolitu, śrubowa, Q=650-5100 l/h, p=2 bar, P2=1,5 kW | kpl.
|  | 1 | kpl. | 1
|  |  |  | RAZEM | 1
5 d.1.1 | KNR 7-03 0203-01 analogia | Lekka suwnica bramowa, przestawna, udźwig 2000 kg, L=3500mm, h=4800mm, hp~4000mm; z wciągnikiem ręcznym łańcuchowym z wózkiem jednym ręcznym | kpl.
|  | 1 | kpl. | 1
|  |  |  | RAZEM | 1
6 d.1.1 | KNR 7-03 0419-02 | Przenośnik spiralny bezwałowy, transportująco-mieszający, dla osadu odwodnionego z wapnem, Q=6 m3/h; L=7,0 m, kąt wzniosu 20o , P2=3,0 kW; z lejem wlotowym dopasowanym do wirówki; wraz z konstrukcją wsporczą; z króćcem odwodnieniowym DN 100; wyk. stal k/o OH18N9, spirala stal specjalna; z dostosowaniem części przenośnika (ok. 1m) do pracy w ujemnych temperaturach otoczenia (izolacja termiczna + kable grzejne; P2~0,3kW) | kpl
|  | 1 | kpl | 1
|  |  |  | RAZEM | 1
7 d.1.1 | KNR-W 2-05 1101-01 | Silos na wapno palone, zbiornik V=25m3, Dzew=2500mm, wyk. stal węglowa zabezpieczona antykorozyjnie, wyposażony w: | kpl.
|  | 1 | kpl. | 1
|  |  |  | RAZEM | 1
8 d.1.1 | KNR 7-03 0419-02 | Przenośnik spiralny wapna, Q=0,5 m3/h , L=7 m, kąt wzniosu 2,5o, P2=1,5 kW; wyk. stal k/o OH18N9, spirala stal specjalna | kpl.
|  | 1 | kpl. | 1
|  |  |  | RAZEM | 1
9 d.1.1 | KNR 7-09 2619-08 | Zasuwa nożowa DN 200 PN 8, do zabudowy między kołnierzami PN 10, z napędem ręcznym | szt.
|  | 1 | szt. | 1
|  |  |  | RAZEM | 1
10 d.1.1 | Scalona | Zawór odcinający kulowy DN 80 PN 10 z napędem ręcznym, z przyłączami gwintowanymi; z króćcem stal k/o DN 80 oraz szybkozłączką do węża strażackiego dn:75mm | kpl
|  |  |  | RAZEM | 1
10.1 d.1.1 | KNNR 4 0130-08 Kalkulacja kosztów | Zawór odcinający kulowy DN 80 PN 10 z napędem ręcznym, z przyłączami gwintowanymi; z króćcem stal k/o DN 80 oraz szybkozłączką do węża strażackiego fi 75mm | kpl
|  | 1 | kpl | 1
|  |  |  | RAZEM | 1
10.2 d.1.1 | KNR 7-09 2114-05 Kalkulacja kosztów | Montaż kształtek stalowych spawanych dn:80 | szt.
|  | 1 | szt. | 1
|  |  |  | RAZEM | 1
10.3 d.1.1 | KNR 4-06 0202-02 Kalkulacja kosztów | Spawanie złaczy czołowych | m spoiny
|  | 3,14*0,0889*1 | m spoiny | 0.28
|  |  |  | RAZEM | 0.28
11 d.1.1 | KNR 7-09 2606-04 | Zawór zwrotny kulowy DN 80 PN 10, kołnierzowy | szt.
|  | 1 | szt. | 1
|  |  |  | RAZEM | 1
12 d.1.1 | KNNR 4 0130-06 | Zawór odcinający kulowy DN 50, gwintowany | szt.
|  | 4 | szt. | 4
|  |  |  | RAZEM | 4
13 d.1.1 | Scalona | Rura stalowa kwasoodporna DN 200 (219,1*3,0mm); stal OH18N9 | m
|  |  |  | RAZEM | 4.5
13.1 d.1.1 | KNR 7-09 2106-01 Kalkulacja kosztów | Montaż rurociągów stalowych spawanych dn:200 | m
|  | poz.13 | m | 4.5
|  |  |  | RAZEM | 4.5
13.2 d.1.1 | KNR 7-09 2116-01 Kalkulacja kosztów | Montaż kształtek stalowych spawanych dn:200 mm | szt.
|  | 3 | szt. | 3
|  |  |  | RAZEM | 3
13.3 d.1.1 | KNR 7-09 2216-08 Kalkulacja kosztów | Montaż kształtek stalowych łączonych na kołnierze dn:200 | szt.
|  | 3 | szt. | 3
|  |  |  | RAZEM | 3
13.4 d.1.1 | KNR 7-09 2201-05 Kalkulacja kosztów | Materiały do połączeń kołnierzowych średnica nominalna 200 mm. śruby M20x95 | styk.
|  | 2 | styk. | 2
|  |  |  | RAZEM | 2
13.5 d.1.1 | KNR 4-06 0202-02 Kalkulacja kosztów | Spawanie złaczy czołowych | m spoiny
|  | 3,14*0,2191*8 | m spoiny | 5.5
|  |  |  | RAZEM | 5.5
13.6 d.1.1 | KNR 7-09 2901-02 Kalkulacja kosztów | Próba szczelności rurociągu | m
|  | poz.13 | m | 4.5
|  |  |  | RAZEM | 4.5
14 d.1.1 | Scalona | Rura stalowa kwasoodporna DN 150 (168,3*3,0mm); stal OH18N9 | m
|  |  |  | RAZEM | 1.5
14.1 d.1.1 | KNR 7-09 2105-01 Kalkulacja kosztów | Montaż rurociągów stalowych spawanych dn:150 | m
|  | poz.14 | m | 1.5
|  |  |  | RAZEM | 1.5
14.2 d.1.1 | KNR 7-09 2116-01 Kalkulacja kosztów | Montaż kształtek stalowych spawanych dn:150 mm | szt.
|  | 1 | szt. | 1
|  |  |  | RAZEM | 1
14.3 d.1.1 | KNR 7-09 2216-06 Kalkulacja kosztów | Montaż kształtek stalowych łączonych na kołnierze dn:150 | szt.
|  | 1 | szt. | 1
|  |  |  | RAZEM | 1
14.4 d.1.1 | KNR 7-09 2201-04 Kalkulacja kosztów | Materiały do połączeń kołnierzowych na ciśnienie nominalne do 1.6 Mpa. średnica nominalna 150 mm. śruby M20x95 | styk.
|  | 1 | styk. | 1
|  |  |  | RAZEM | 1
14.5 d.1.1 | KNR 4-06 0202-02 Kalkulacja kosztów | Spawanie złaczy czołowych | m spoiny
|  | 3,14*0,159*3 | m spoiny | 1.5
|  |  |  | RAZEM | 1.5
14.6 d.1.1 | KNR 7-09 2901-02 Kalkulacja kosztów | Próba szczelności rurociągu | m
|  | poz.14 | m | 1.5
|  |  |  | RAZEM | 1.5
15 d.1.1 | Scalona | Rura stalowa kwasoodporna DN 100 (114,3*3,0mm); stal OH18N9 | m
|  |  |  | RAZEM | 2
15.1 d.1.1 | KNR 7-09 2103-01 Kalkulacja kosztów | Montaż rurociągów stalowych spawanych dn:100 | m
|  | poz.15 | m | 2
|  |  |  | RAZEM | 2
15.2 d.1.1 | KNR 7-09 2115-01 Kalkulacja kosztów | Montaż kształtek stalowych spawanych dn:100 mm | szt.
|  | 2 | szt. | 2
|  |  |  | RAZEM | 2
15.3 d.1.1 | KNR 7-09 2216-04 Kalkulacja kosztów | Montaż kształtek stalowych łączonych na kołnierze dn:100 | szt.
|  | 1 | szt. | 1
|  |  |  | RAZEM | 1
15.4 d.1.1 | KNR 7-09 2201-03 Kalkulacja kosztów | Materiały do połączeń kołnierzowych średnica nominalna 100 mm. śruby M16x80 | styk.
|  | 1 | styk. | 1
|  |  |  | RAZEM | 1
15.5 d.1.1 | KNR 4-06 0202-02 Kalkulacja kosztów | Spawanie złaczy czołowych | m spoiny
|  | 3,14*0,1143*6 | m spoiny | 2.15
|  |  |  | RAZEM | 2.15
15.6 d.1.1 | KNR 7-09 2901-01 Kalkulacja kosztów | Próba szczelności rurociągu | m
|  | poz.15 | m | 2
|  |  |  | RAZEM | 2
16 d.1.1 | Scalona | Rura stalowa kwasoodporna DN 80 (88,9*2,6mm); stal OH18N9 | m
|  |  |  | RAZEM | 5
16.1 d.1.1 | KNR 7-09 2102-05 Kalkulacja kosztów | Montaż rurociągów stalowych spawanych dn:80 | m
|  | poz.16 | m | 5
|  |  |  | RAZEM | 5
16.2 d.1.1 | KNR 7-09 2114-05 Kalkulacja kosztów | Montaż kształtek stalowych spawanych dn:80 mm | szt.
|  | 5 | szt. | 5
|  |  |  | RAZEM | 5
16.3 d.1.1 | KNR 7-09 2216-03 Kalkulacja kosztów | Montaż kształtek stalowych łączonych na kołnierze dn:80 | szt.
|  | 3 | szt. | 3
|  |  |  | RAZEM | 3
16.4 d.1.1 | KNR 7-09 2201-03 Kalkulacja kosztów | Materiały do połączeń kołnierzowych średnica nominalna 80 mm. śruby M16x80 | styk.
|  | 2 | styk. | 2
|  |  |  | RAZEM | 2
16.5 d.1.1 | KNR 7-09 2216-02 Kalkulacja kosztów | Montaż kształtek stalowych łączonych na kołnierze dn:65 | szt.
|  | 1 | szt. | 1
|  |  |  | RAZEM | 1
16.6 d.1.1 | KNR 7-09 2201-02 Kalkulacja kosztów | Materiały do połączeń kołnierzowych średnica nominalna 32-65 mm. śruby M12x80 | styk.
|  | 1 | styk. | 1
|  |  |  | RAZEM | 1
16.7 d.1.1 | KNR 4-06 0202-02 Kalkulacja kosztów | Spawanie złaczy czołowych | m spoiny
|  | 3,14*0,0889*12+3,14*0,0761*1 | m spoiny | 3.59
|  |  |  | RAZEM | 3.59
16.8 d.1.1 | KNR 7-09 2901-01 Kalkulacja kosztów | Próba szczelności rurociągu | m
|  | poz.16 | m | 5
|  |  |  | RAZEM | 5
17 d.1.1 | Scalona | Rura PE PN 6 Dz 50 | m
|  |  |  | RAZEM | 13
17.1 d.1.1 | KNNR 4 0112-05 Kalkulacja kosztów | Rurociągi z PE, o śr. zewnętrznej 50 mm | m
|  | poz.17 | m | 13
|  |  |  | RAZEM | 13
17.2 d.1.1 | KNNR 4 0116-05 Kalkulacja kosztów | Dodatki za podejścia dopływowe w rurociągach z tworzyw sztucznych do zaworów czerpalnych, baterii, mieszaczy, hydrantów itp. o połączeniu sztywnym o śr. zewnętrznej 50 mm | szt.
|  | poz.17 | szt. | 13
|  |  |  | RAZEM | 13
17.3 d.1.1 | KNR 7-09 2901-01 Kalkulacja kosztów | Próba szczelności rurociągu | m
|  | poz.17 | m | 13
|  |  |  | RAZEM | 13
18 d.1.2 | KNR 7-07 0102-04 analogia | Automatyczny zestaw hydroforowy, Qmax=10m3/h, pmin=4,5bar (przy Q=10m3/h), P2=4,4kW; z wbudowaną przetwornicą częstotliwości | kpl.
|  | 1 | kpl. | 1
|  |  |  | RAZEM | 1
19 d.1.2 | Scalona | Przepływowy podgrzewacz wody, P=4kW (230V), z baterią czerpalną | szt
|  |  |  | RAZEM | 1
19.1 d.1.2 | KNNR 4 0315-02 Kalkulacja kosztów | Przepływowy podgrzewacz wody, P=4kW (230V),z baterią czerpalną | kpl.
|  | 1 | kpl. | 1
|  |  |  | RAZEM | 1
19.2 d.1.2 | KNNR 4 0115-02 Kalkulacja kosztów | Dodatki za podejścia dopływowe w rurociągach stalowych do zaworów o połączeniu sztywnym o śr. nominalnej 20 mm | szt.
|  | 1 | szt. | 1
|  |  |  | RAZEM | 1
20 d.1.2 | Scalona | Zawór odcinający kulowyDN 50 PN 10, z przyłączami gwintowanymi | szt.
|  |  |  | RAZEM | 5
20.1 d.1.2 | KNNR 4 0130-06 Kalkulacja kosztów | Zawór odcinający kulowyDN 50 PN 10 | szt.
|  | poz.20 | szt. | 5
|  |  |  | RAZEM | 5
20.2 d.1.2 | KNNR 4 0115-06 Kalkulacja kosztów | Dodatki za podejścia dopływowe w rurociągach stalowych do zaworów o śr. nominalnej 50 mm | szt.
|  | poz.20 | szt. | 5
|  |  |  | RAZEM | 5
21 d.1.2 | Scalona | Zawór zwrotny antyskażeniowy DN 50 PN 10 klasy EA z przyłączami gwintowanymi | szt.
|  |  |  | RAZEM | 2
21.1 d.1.2 | KNNR 4 0130-06 Kalkulacja kosztów | Zawór zwrotny antyskażeniowy DN 50 PN 10 klasy EA z przyłączami gwintowanymi | szt.
|  | poz.21 | szt. | 2
|  |  |  | RAZEM | 2
21.2 d.1.2 | KNNR 4 0115-06 Kalkulacja kosztów | Dodatki za podejścia dopływowe w rurociągach stalowych do zaworów o śr. nominalnej 50 mm | szt.
|  | 2 | szt. | 2
|  |  |  | RAZEM | 2
22 d.1.2 | Scalona | Zawór czerpalny kulowy DN 50 PN 10 ze złączką strażacką DN 50 mm do węża, z przyłączem gwintowanym | szt.
|  |  |  | RAZEM | 1
22.1 d.1.2 | KNNR 4 0130-06 Kalkulacja kosztów | Zawór czerpalny kulowy DN 50 PN 10 ze złączką strażacką DN 50 mm do węża, z przyłączem gwintowanym | szt.
|  | poz.22 | szt. | 1
|  |  |  | RAZEM | 1
22.2 d.1.2 | KNNR 4 0115-06 Kalkulacja kosztów | Dodatki za podejścia dopływowe w rurociągach stalowych do zaworów o śr. nominalnej 50 mm | szt.
|  | poz.22 | szt. | 1
|  |  |  | RAZEM | 1
23 d.1.2 | Scalona | Zawór elektromagnetyczny, 2/2-drożny z serwosterowaniem, z cewką 24-240 V (AC), normalnie zamknięty, DN 40 PN 10, z przyłączem gwintowanym; | szt.
|  |  |  | RAZEM | 1
23.1 d.1.2 | KNNR 4 0130-05 Kalkulacja kosztów | Zawór elektromagnetyczny, 2/2-drożny z serwosterowaniem, z cewką 24-240 V (AC), normalnie zamknięty, DN 40 PN 10, z przyłączem gwintowanym; | szt.
|  | poz.23 | szt. | 1
|  |  |  | RAZEM | 1
23.2 d.1.2 | KNNR 4 0115-06 Kalkulacja kosztów | Dodatki za podejścia dopływowe w rurociągach stalowych do zaworów o śr. nominalnej 50 mm | szt.
|  | poz.23 | szt. | 1
|  |  |  | RAZEM | 1
24 d.1.2 | KNNR 4 0106-06 | Rura stalowa ocynkowana do wody DN 50 | m
|  | 24 | m | 24
|  |  |  | RAZEM | 24
25 d.1.2 | KNNR 4 0106-05 | Rura stalowa ocynkowana do wody DN 40 | m
|  | 17 | m | 17
|  |  |  | RAZEM | 17
26 d.1.2 | KNNR 4 0126-04 | Próba szczelności instalacji wodociągowych z rur żeliwnych, stalowych i miedzianych w budynkach niemieszkalnych (rurociąg o śr. do 65 mm) | m
|  | Przedmiar dodatkowy 1 | prób. |  | 1
|  | poz.24+poz.25 | m | 41
|  |  |  | RAZEM | 41
27 d.1.3 | KNNR 4 0230-02 | Umywalka fajansowa szer. ~55cm z syfonem; z pojemnikami na mydło oraz zasobnikiem na ręczniki papierowe | kpl.
|  | 1 | kpl. | 1
|  |  |  | RAZEM | 1
28 d.1.3 | KNNR 4 0216-02 | Wpust podłogowy DN 100 ze stali nierdzewnej | szt.
|  | 4 | szt. | 4
|  |  |  | RAZEM | 4
29 d.1.3 | KNNR 4 0203-05 | Rura kanalizacyjna PVC Dz 0,20 | m
|  | 15 | m | 15
|  |  |  | RAZEM | 15
30 d.1.3 | KNNR 4 0203-03 | Rura kanalizacyjna PVC Dz 0,11 | m
|  | 25 | m | 25
|  |  |  | RAZEM | 25
31 d.1.3 | Scalona | Rura kanalizacyjna PVC Dz 0,05 | m
|  |  |  | RAZEM | 2
31.1 d.1.3 | KNNR 4 0208-01 Kalkulacja kosztów | Rura kanalizacyjna PVC Dz 0,05 | m
|  | 2 | m | 2
|  |  |  | RAZEM | 2
31.2 d.1.3 | KNNR 4 0211-01 Kalkulacja kosztów | Dodatki za wykonanie podejść odpływowych z PVC o śr. 50 mm o połączeniach wciskowych | szt.
|  | 1 | szt. | 1
|  |  |  | RAZEM | 1
32 d.2.1 | KNR 7-03 0419-02 | Przenośnik spiralny bezwałowy osadu odwodnionego z wapnem, Q=6 m3 osadu/h; L=5,5 m, kąt wzniosu 25° , P2=3,0 kW; wraz z konstrukcją wsporczą; wyk. stal k/o OH18N9, spirala stal specjalna; z dostosowaniem przenośnika do pracy w ujemnych temperaturach otoczenia (izolacja termiczna + kable grzejne P2~1,1 kW) | kpl.
|  | 1 | kpl. | 1
|  |  |  | RAZEM | 1
33 d.2.1 | KNR 7-03 0419-02 | Przenośnik spiralny bezwałowy osadu odwodnionego z wapnem, Q=6 m3 osadu/h; L=3,0 m, kąt wzniosu 0° (przenośnik poziomy), P2=1,5 kW; z możliwością pracy rewersyjnej (obroty lewo/prawo); z dwoma wylotami, wraz z konstrukcją wsporczą mocowaną do konstrukcji hali (podwieszenie przenośnika); wyk. stal k/o OH18N9, spirala stal specjalna; z dostosowaniem przenośnika do pracy w ujemnych temperaturach otoczenia (izolacja termiczna + kable grzejne P2~0,5 kW) | kpl.
|  | 1 | kpl. | 1
|  |  |  | RAZEM | 1
34 d.2.1 | KNNR 6 0606-04 | Odwodnienie liniowe L=3,0m, koryta spadkowe 0,5%, B=200mm, z rusztem szczelinowym żeliwnym klasy D 400, ze studzienką odpływową z wylotem bocznym DN 150 | kpl
|  | 1 | kpl | 1
|  |  |  | RAZEM | 1
35 d.2.1 | Scalona | Rura stalowa kwasoodporna DN 150 (159,0*3,0mm); stal OH18N9 | m
|  |  |  | RAZEM | 0.5
35.1 d.2.1 | KNR 7-09 2105-01 Kalkulacja kosztów | Montaż rurociągów stalowych spawanych dn:150 | m
|  | poz.35 | m | 0.5
|  |  |  | RAZEM | 0.5
35.2 d.2.1 | KNR 7-09 2116-01 Kalkulacja kosztów | Montaż kształtek stalowych spawanych dn:150 mm | szt.
|  | 1 | szt. | 1
|  |  |  | RAZEM | 1
35.3 d.2.1 | KNR 4-06 0202-02 Kalkulacja kosztów | Spawanie złaczy czołowych | m spoiny
|  | 3,14*0,159*2 | m spoiny | 1
|  |  |  | RAZEM | 1

## 6ANEKS2017
Lp. | Podstawa | Opis i wyliczenia | j.m. | Poszcz. | Razem
1 d.1.1 | KNNR 4 1410-04 | Podbeton C8/10 | m3
|  | 8 | m3 | 8
|  |  |  | RAZEM | 8
2 d.1.1 | KNNR 2 0103-01 | Deskowanie ław fundamentowych | m2
|  | 39.2 | m2 | 39.2
|  |  |  | RAZEM | 39.2
3 d.1.1 | KNNR 2 0103-02 | Deskowanie fundamentów F-1 | m2
|  | 7.2 | m2 | 7.2
|  |  |  | RAZEM | 7.2
4 d.1.1 | KNNR 2 0103-03 | Deskowanie ścian fundamentowych | m2
|  | 86.7 | m2 | 86.7
|  |  |  | RAZEM | 86.7
5 d.1.1 | KNNR 2 0104-05 | Zbrojenie konstrukcji monolitycznych | kg
|  | 349 | kg | 349
|  |  |  | RAZEM | 349
6 d.1.1 | KNNR 2 0110-01 | Betonowanie ław fundamentowych z betonu C20/25 | m3
|  | 11.8 | m3 | 11.8
|  |  |  | RAZEM | 11.8
7 d.1.1 | KNNR 2 0110-01 | Betonowanie fundamentów F-1 z betonu C20/25 | m3
|  | 0.9 | m3 | 0.9
|  |  |  | RAZEM | 0.9
8 d.1.1 | KNNR 2 0110-02 | Betonowanie ścian fundamentowych z betonu C20/25 | m3
|  | 10.7 | m3 | 10.7
|  |  |  | RAZEM | 10.7
9 d.1.1 | KNNR 2 0601-06 | Zabezpieczenia antykorozyjne betonu Izolacje wodochronne betonu - izolacja powierzchni na styku z gruntem - powłoka 2xabizol R+P | m2
|  | 50.6 | m2 | 50.6
|  |  |  | RAZEM | 50.6
10 d.1.1 | KNR-W 2-02 0608-08 | Ocieplenie ścian styropianem EPS 70 gr. 5 cm | m2
|  | 86.7 | m2 | 86.7
|  |  |  | RAZEM | 86.7
11 d.1.1 | KNR AT-13 0104-05 | Przepusty kablowe 2x110 | szt.
|  | 1 | szt. | 1
|  |  |  | RAZEM | 1
12 d.1.2 | KNNR 2 1201-03 | Zagęszczona podsypka żwirowo piaskowa gr. 40cm | m3
|  | 53.1 | m3 | 53.1
|  |  |  | RAZEM | 53.1
13 d.1.2 | KNNR 2 1201-01 | Podkład betonowy gr. 10 cm z betonu C12/15 | m3
|  | 13.4 | m3 | 13.4
|  |  |  | RAZEM | 13.4
14 d.1.2 | KNNR 2 0601-09 | Izolacja folie PEHD gr.0.5mm | m2
|  | 134 | m2 | 134
|  |  |  | RAZEM | 134
15 d.1.2 | KNNR 2 0602-03 | Styropian EPS100 gr.5cm | m2
|  | 134 | m2 | 134
|  |  |  | RAZEM | 134
16 d.1.2 | KNNR 2 1201-01 | Płyta betonowa z betonu C20/25 o gr. 15cm | m3
|  | 19.7 | m3 | 19.7
|  |  |  | RAZEM | 19.7
17 d.1.2 | KNNR 2 1203-02 | Płytki gresowe układane na elastycznej zaprawie klejowej | m2
|  | 134 | m2 | 134
|  |  |  | RAZEM | 134
18 d.1.2 | KNR W-01 0103-01 | Oddylatowanie fundamentu od posadzki | m
|  | 8 | m | 8
|  |  |  | RAZEM | 8
19 d.1.2 | KNR AT-13 0104-05 | Przepusty kablowe 2x110 | szt.
|  | 1 | szt. | 1
|  |  |  | RAZEM | 1

## 7ANEKS2017
Lp. | Podstawa | Opis i wyliczenia | j.m. | Poszcz. | Razem
1 d.1.1.1 | KNR 2-02 0281-01 | Fundamenty pod maszyny - podłoże betonowe o grubości 10 cm i pow. do 5 m2 - z zastosowaniem pompy do betonu | m2
|  | 4.5 | m2 | 4.5
|  |  |  | RAZEM | 4.5
2 d.1.1.1 | KNR 2-02 0281-02 | Fundamenty pod maszyny - podłoże betonowe o grubości 10 cm i pow. do 10 m2 - z zastosowaniem pompy do betonu | m2
|  | 8.19 | m2 | 8.19
|  |  |  | RAZEM | 8.19
3 d.1.1.1 | KNR 2-02 0283-04 | Fundamenty blokowe pod maszyny wirowe, obrotowe i tłokowe o objętości do 5 m3 - z zastosowaniem pompy do betonu | m3
|  | 6.4 | m3 | 6.4
|  |  |  | RAZEM | 6.4
4 d.1.1.1 | KNR 2-02 0290-06 | Przygotowanie i montaż zbrojenia fundamentów pod maszyny - pręty żebrowane o śr. 8-14 mm | t
|  | 0.224 | t | 0.22
|  |  |  | RAZEM | 0.22
5 d.1.1.1 | KNR 2-02 0609-08 analogia | Izolacje cieplne i przeciwdźwiękowe z płyt styropianowych pionowe na lepiku bez siatki metalowej - dylatacje styropianem gr. 3cm | m2
|  | 2.23 | m2 | 2.23
|  |  |  | RAZEM | 2.23
6 d.1.1.2 | KNR 2-02 1101-07 | Podkłady z ubitych materiałów sypkich na podłożu gruntowym | m3
|  | 18.8 | m3 | 18.8
|  |  |  | RAZEM | 18.8
7 d.1.1.2 | KNR 2-02 1101-01 z.sz. 5.4. 9913 | Podkłady betonowe na podłożu gruntowym Zastosowano pompę do betonu na samochodzie. | m3
|  | 6.3 | m3 | 6.3
|  |  |  | RAZEM | 6.3
8 d.1.1.2 | KNR 2-02 0607-01 | Izolacje przeciwwilgociowe i przeciwwodne z folii polietylenowej szerokiej poziome podposadzkowe | m2
|  | 62.6 | m2 | 62.6
|  |  |  | RAZEM | 62.6
9 d.1.1.2 | KNR 2-02 0609-01 | Izolacje cieplne i przeciwdźwiękowe z płyt styropianowych poziome na wierzchu konstrukcji na lepiku - gr. 5cm | m2
|  | 62.6 | m2 | 62.6
|  |  |  | RAZEM | 62.6
10 d.1.1.2 | KNR 2-02 1101-02 z.sz. 5.4. 9913 analogia | Podkłady betonowe na stropie Zastosowano pompę do betonu na samochodzie. - posadzka betonowa | m3
|  | 11.3 | m3 | 11.3
|  |  |  | RAZEM | 11.3
11 d.1.1.2 | NNRNKB 202 2806-05 | (z.VI) Posadzki jednobarwne z płytek kamionkowych GRES o wym. 30x30 cm na zaprawie klejowej o gr. warstwy 5 mm w pomieszczeniach o pow.ponad 10 m2 | m2
|  | 75.6 | m2 | 75.6
|  |  |  | RAZEM | 75.6
12 d.1.1.2 | NNRNKB 202 2809-04 | (z.VI) Cokoliki z płytek kamionkowych GRES o wym. 12.5x25 cm na zaprawie klejowej w pomieszczeniach o pow.ponad 10 m2 | m
|  | 54.4 | m | 54.4
|  |  |  | RAZEM | 54.4

## 9ANEKS2017
Lp. | Podstawa | Opis i wyliczenia | j.m. | Poszcz. | Razem
1 d.1 | KNR 708-03-01-01-00 | Układ detekcji metanu i siarkowodory wraz z czujnikami, centralką sterującą, układem sygnalizacji i okablowaniem. | kmpl
|  | 1 | kmpl | 1
|  |  |  | RAZEM | 1
2 d.1 | KNR 217-02-08-01-00 | Przeciwwybuchowy, chemoodporny wentylator dachowy, ?200, V=800m3/h, P=100Pa | szt
|  | 1 | szt | 1
|  |  |  | RAZEM | 1
3 d.1 | KNR 217-01-49-02-00 | Podstawa dachowa chemoodporna kołowa kanałowa typ B2 fi 200 | szt
|  | 1 | szt | 1
|  |  |  | RAZEM | 1
4 d.1 | KNR 217-01-46-02-00 | Czerpnia ścienna prostokątna typ A 400x400 Aeff>0,09m2 | szt
|  | 1 | szt | 1
|  |  |  | RAZEM | 1
5 d.1 | KNNR N004-05-29-01-00 | Próby, odbiory rozruch i dokumentacja powykonawcza | szt
|  | 1 | szt | 1
|  |  |  | RAZEM | 1
6 d.2 | KNR 217-01-46-04-01 | Czerpnia ścienna prostokątna typ A 900x750mm, Aeff>0,42m2 | szt
|  | 1 | szt | 1
|  |  |  | RAZEM | 1
7 d.2 | KNR 217-02-08-03-00 | Chemodoporny, dwustopniowy wentylator dachowy, ?450, praca ciągła: 2000m3/h, praca okresowa: 4500m3/h | szt
|  | 1 | szt | 1
|  |  |  | RAZEM | 1
8 d.2 | KNNR N004-04-32-03-00 | Chemoodporny aparat grzewczo - wentylacyjny wraz ze stropowym uchwytem montażowym, Q=8557 W, sterowane termostatycznie, z regulatorem obrotów | kmpl
|  | 2 | kmpl | 2
|  |  |  | RAZEM | 2
9 d.2 | KNNR N004-04-11-02-40 | Zawór mosiężny kulowy gwintowany fi 20 z siłownikiem do aparatu grzewczo- wentylacyjnego | szt
|  | 2 | szt | 2
|  |  |  | RAZEM | 2
10 d.2 | KNNR N004-04-04-02-10 | Rurociąg z rur PEXa zgrzewany na ścianach fi 25 | metr
|  | 30 | metr | 30
|  |  |  | RAZEM | 30
11 d.2 | KNNR N004-04-04-03-10 | Rurociąg z rur PEXa zgrzewany na ścianach fi 32 | metr
|  | 30 | metr | 30
|  |  |  | RAZEM | 30
12 d.2 | KNNR N004-04-02-04-00 | Rurociąg z rur stalowych CZ gwintowany na ścianie fi 32 | metr
|  | 6 | metr | 6
|  |  |  | RAZEM | 6
13 d.2 | KNR 216-13-40-03-01 | Izolacja rury fi 27 otuliną Rockwool PIPE SECTION gr 25 mm | metr
|  | 30 | metr | 30
|  |  |  | RAZEM | 30
14 d.2 | KNR 216-13-40-04-02 | Izolacja rury fi 35 otuliną Rockwool PIPE SECTION gr 30 mm | metr
|  | 30 | metr | 30
|  |  |  | RAZEM | 30
15 d.2 | KNR 216-13-40-05-02 | Izolacja rury fi 42 otuliną Rockwool PIPE SECTION gr 30 mm | metr
|  | 6 | metr | 6
|  |  |  | RAZEM | 6
16 d.2 | KNR 712-01-01-04-00 | Czyszcz szczotkow ręczne stan B do 3 st.cz. ruroc fi do 57 | m2
|  | 2 | m2 | 2
|  |  |  | RAZEM | 2
17 d.2 | KNR 712-02-01-04-00 | Malowanie pędzlem ruroc fi do 57 f.olej grunt p-rdzewną | m2
|  | 2 | m2 | 2
|  |  |  | RAZEM | 2
18 d.2 | KNNR N004-04-06-02-00 | Próba szczelności instalacji | metr
|  | 66 | metr | 66
|  |  |  | RAZEM | 66
19 d.2 | KNNR N004-05-29-01-00 | Próby, odbiory rozruch i dokumentacja powykonawcza | szt
|  | 1 | szt | 1
|  |  |  | RAZEM | 1
20 d.3 | KNR 217-01-46-04-00 | Czerpnia ścienna prostokątna 500x500mm, Aeff>0,16m2 | szt
|  | 1 | szt | 1
|  |  |  | RAZEM | 1
21 d.3 | KNR 217-02-08-02-00 | Wentylator dachowy fi 315 mm, V=1730m3/h | szt
|  | 1 | szt | 1
|  |  |  | RAZEM | 1
22 d.3 | KNR 217-01-31-03-03 | Przepustnica z siłownikiem dla istniejącej wywiewki dachowej fi 315 | szt
|  | 1 | szt | 1
|  |  |  | RAZEM | 1
23 d.3 | KNR 217-01-52-02-00 | Wywietrzak dachowy cylindryczny "Cagi" A fi 160 | szt
|  | 3 | szt | 3
|  |  |  | RAZEM | 3
24 d.3 | KNR 217-01-49-01-01 | Podstawa dachowa stalowa kołowa kanałowa typ B2 fi 160 | szt
|  | 3 | szt | 3
|  |  |  | RAZEM | 3
25 d.3 | KNNR N004-04-32-03-00 | Aparat grzewczo - wentylacyjny wraz ze stropowym uchwytem montażowym, Q=9166 W, sterowane termostatycznie, z regulatorem obrotów | kmpl
|  | 1 | kmpl | 1
|  |  |  | RAZEM | 1
26 d.3 | KNNR N004-04-11-02-40 | Zawór mosiężny kulowy gwintowany fi 20 z siłownikiem do aparatu grzewczo- wentylacyjnego | szt
|  | 1 | szt | 1
|  |  |  | RAZEM | 1
27 d.3 | KNNR N004-04-11-04-40 | Zawór mosiężny regulacyjny gwintowany fi 32 | szt
|  | 1 | szt | 1
|  |  |  | RAZEM | 1
28 d.3 | KNNR N004-04-11-04-40 | Zawór mosiężny kulowy gwintowany fi 32 | szt
|  | 1 | szt | 1
|  |  |  | RAZEM | 1
29 d.3 | KNNR N004-04-18-05-40 | Grzejnik stalowy 2 płytowy CosmoNOVA 21KV/400/400 ocynkowany z zintegrowanym zaworem termostatycznym | szt
|  | 1 | szt | 1
|  |  |  | RAZEM | 1
30 d.3 | KNNR N004-04-18-05-30 | Grzejnik stalowy 2 płytowy CosmoNOVA 21KV/300/400 ocynkowany z zintegrowanym zaworem termostatycznym | szt
|  | 1 | szt | 1
|  |  |  | RAZEM | 1
31 d.3 | KNNR N004-04-18-07-31 | Grzejnik stalowy 2 płytowy CosmoNOVA 21KV/600/520 ocynkowany z zintegrowanym zaworem termostatycznym | szt
|  | 1 | szt | 1
|  |  |  | RAZEM | 1
32 d.3 | KNNR N004-04-12-01-12 | Głowica termostatyczna | szt
|  | 3 | szt | 3
|  |  |  | RAZEM | 3
33 d.3 | KNNR N004-04-04-01-10 | Rurociąg z rur PEXa zgrzewany na ścianach fi 16 | metr
|  | 46 | metr | 46
|  |  |  | RAZEM | 46
34 d.3 | KNNR N004-04-04-02-10 | Rurociąg z rur PEXa zgrzewany na ścianach fi 25 | metr
|  | 38 | metr | 38
|  |  |  | RAZEM | 38
35 d.3 | KNNR N004-04-02-04-00 | Rurociąg z rur stalowych CZ gwintowany na ścianie fi 32 | metr
|  | 11 | metr | 11
|  |  |  | RAZEM | 11
36 d.3 | KNR 216-13-40-03-01 | Izolacja rury fi 27 otuliną Rockwool PIPE SECTION gr 25 mm | metr
|  | 38 | metr | 38
|  |  |  | RAZEM | 38
37 d.3 | KNR 216-13-40-01-00 | Izolacja rury fi 17 otuliną Rockwool PIPE SECTION gr 20 mm | metr
|  | 46 | metr | 46
|  |  |  | RAZEM | 46
38 d.3 | KNR 216-13-40-05-02 | Izolacja rury fi 42 otuliną Rockwool PIPE SECTION gr 30 mm | metr
|  | 11 | metr | 11
|  |  |  | RAZEM | 11
39 d.3 | KNR 712-01-01-04-00 | Czyszcz szczotkow ręczne stan B do 3 st.cz. ruroc fi do 57 | m2
|  | 2.5 | m2 | 2.5
|  |  |  | RAZEM | 2.5
40 d.3 | KNR 712-02-01-04-00 | Malowanie pędzlem ruroc fi do 57 f.olej grunt p-rdzewną | m2
|  | 2.5 | m2 | 2.5
|  |  |  | RAZEM | 2.5
41 d.3 | KNNR N004-04-06-02-00 | Próba szczelności instalacji | metr
|  | 95 | metr | 95
|  |  |  | RAZEM | 95
42 d.3 | KNNR N004-05-29-01-00 | Próby, odbiory rozruch i dokumentacja powykonawcza | szt
|  | 1 | szt | 1
|  |  |  | RAZEM | 1
43 d.4 | KNNR N004-23-01-01-00 | Montaż rur preizolowanych sieci cieplnych PEXa podwójnych DN20 | metr
|  | 10 | metr | 10
|  |  |  | RAZEM | 10
44 d.4 | KNNR N004-23-01-01-01 | Montaż rur preizolowanych sieci cieplnych PEXa podwójnych DN32 | metr
|  | 160 | metr | 160
|  |  |  | RAZEM | 160
45 d.4 | KNNR N004-23-01-01-03 | Montaż rur preizolowanych sieci cieplnych PEXa podwójnych DN40 | metr
|  | 115 | metr | 115
|  |  |  | RAZEM | 115
46 d.4 | KNNR N004-23-01-02-00 | Montaż rur preizolowanych sieci cieplnych PEXa podwójnych DN50 | metr
|  | 140 | metr | 140
|  |  |  | RAZEM | 140
47 d.4 | KNNR N004-23-01-02-01 | Montaż rur preizolowanych sieci cieplnych PEXa podwójnych DN65 | metr
|  | 180 | metr | 180
|  |  |  | RAZEM | 180
48 d.4 | KNNR N004-23-01-02-02 | Montaż rur preizolowanych sieci cieplnych PEXa pojedynczych DN80 | metr
|  | 50 | metr | 50
|  |  |  | RAZEM | 50
49 d.4 | KNNR N004-23-01-04-10 | Montaż rur preizolowanych sieci cieplnych PEXa pojedynczych DN100 | metr
|  | 80 | metr | 80
|  |  |  | RAZEM | 80
50 d.4 | KNNR N004-23-05-05-00 | Montaż mufy dwuczęściowej na rurze osłonowej | szt
|  | 28 | szt | 28
|  |  |  | RAZEM | 28
51 d.4 | KNNR N004-23-21-01-00 | Montaż instalacji systemu alarmowego na mufie i kształtce | szt
|  | 65 | szt | 65
|  |  |  | RAZEM | 65
52 d.4 | KNNR N004-23-23-01-00 | Testowanie instalacji alarmowej | szt
|  | 10 | szt | 10
|  |  |  | RAZEM | 10
53 d.4 | KNNR N004-21-06-01-00 | Próba szczelności sieci cieplnych do fi 150 | metr
|  | 700 | metr | 700
|  |  |  | RAZEM | 700
54 d.4 | KNNR N004-21-07-01-00 | Uruchomienie sieci cieplnych długości do 100 m fi 25-150 | jednos
|  | 7 | jednos | 7
|  |  |  | RAZEM | 7
55 d.4 | KNNR N004-22-08-04-00 | Odwodnienie rurociągów sieci cieplnych 1,6 MPa fi 50 | kmpl
|  | 2 | kmpl | 2
|  |  |  | RAZEM | 2
56 d.4 | KNNR N004-22-08-05-00 | Odwodnienie rurociągów sieci cieplnych 1,6 MPa fi 80 | kmpl
|  | 2 | kmpl | 2
|  |  |  | RAZEM | 2
57 d.5 | KNR 217-02-08-02-00 | Wentylator dachowy Chemoodporny z regulatorem obrotów, załączany ręcznie przez obsługę 2000 m3/h; 180 Pa | szt
|  | 1 | szt | 1
|  |  |  | RAZEM | 1
58 d.5 | KNNR N004-04-32-03-00 | Chemoodporny aparat grzewczo - wentylacyjny wraz ze stropowym uchwytem montażowym, Q=10 kW, sterowane termostatycznie, z regulatorem obrotów | kmpl
|  | 1 | kmpl | 1
|  |  |  | RAZEM | 1
59 d.5 | KNNR N004-04-11-02-40 | Zawór mosiężny kulowy gwintowany fi 20 z siłownikiem do aparatu grzewczo- wentylacyjnego | szt
|  | 2 | szt | 2
|  |  |  | RAZEM | 2
60 d.5 | KNR 217-01-52-03-01 | Wywietrzak dachowy cylindryczny "Cagi" A fi 315 chemoodporny | szt
|  | 2 | szt | 2
|  |  |  | RAZEM | 2
61 d.5 | KNR 217-01-52-02-01 | Wywietrzak dachowy cylindryczny "Cagi" A fi 200 chemoodporny | szt
|  | 1 | szt | 1
|  |  |  | RAZEM | 1
62 d.5 | KNR 217-01-49-03-00 | Podstawa dachowa chemoodporna kołowa kanałowa typ B2 fi 315 | szt
|  | 3 | szt | 3
|  |  |  | RAZEM | 3
63 d.5 | KNR 217-01-49-02-00 | Podstawa dachowa chemoodporna kołowa kanałowa typ B2 fi 200 | szt
|  | 1 | szt | 1
|  |  |  | RAZEM | 1
64 d.5 | KNR 217-01-46-04-01 | Czerpnia ścienna prostokątna typ A 600x400 | szt
|  | 1 | szt | 1
|  |  |  | RAZEM | 1
65 d.5 | KNR 217-01-34-03-00 | Przepustnica wielopłaszczyznowa stalowa prostokątna typ A 600x400 | szt
|  | 1 | szt | 1
|  |  |  | RAZEM | 1
66 d.5 | KNR 217-01-46-01-00 | Kratka czerpna regulowana 300x100mm do montażu w drzwiach | szt
|  | 1 | szt | 1
|  |  |  | RAZEM | 1
67 d.5 | KNNR N004-04-18-07-36 | Grzejnik stalowy 2 płytowy CosmoNOVA 21KV/600/1000 ocynkowany z zintegrowanym zaworem termostatycznym | szt
|  | 3 | szt | 3
|  |  |  | RAZEM | 3
68 d.5 | KNNR N004-04-11-02-40 | Dwudrogowy zawór DN20 z siłownikiem | szt
|  | 1 | szt | 1
|  |  |  | RAZEM | 1
69 d.5 | KNR 708-02-01-03-00 | Ścienny termostat pomieszczeniowy | szt
|  | 1 | szt | 1
|  |  |  | RAZEM | 1
70 d.5 | KNNR N004-04-03-01-01 | Rurociąg z rur stalowych spawanych Z/S na ścianie fi 15 | metr
|  | 20 | metr | 20
|  |  |  | RAZEM | 20
71 d.5 | KNNR N004-04-03-02-00 | Rurociąg z rur stalowych spawanych Z/S na ścianie fi 20 | metr
|  | 25 | metr | 25
|  |  |  | RAZEM | 25
72 d.5 | KNNR N004-04-03-03-00 | Rurociąg z rur stalowych spawanych Z/S na ścianie fi 25 | metr
|  | 55 | metr | 55
|  |  |  | RAZEM | 55
73 d.5 | KNNR N004-04-03-09-00 | Rurociąg z rur stalowych spawanych Z/S na ścianie fi 100 | metr
|  | 125 | metr | 125
|  |  |  | RAZEM | 125
74 d.5 | KNR 712-01-01-04-00 | Czyszcz szczotkow ręczne stan B do 3 st.cz. ruroc | m2
|  | 58 | m2 | 58
|  |  |  | RAZEM | 58
75 d.5 | KNR 712-02-01-04-00 | Malowanie pędzlem ruroc f.olej grunt p-rdzewn | m2
|  | 58 | m2 | 58
|  |  |  | RAZEM | 58
76 d.5 | KNR 216-13-40-02-00 | Izolacja rury fi 21 otuliną Rockwool PIPE SECTION gr 20 mm | metr
|  | 20 | metr | 20
|  |  |  | RAZEM | 20
77 d.5 | KNR 216-13-40-03-00 | Izolacja rury fi 27 otuliną Rockwool PIPE SECTION gr 20 mm | metr
|  | 25 | metr | 25
|  |  |  | RAZEM | 25
78 d.5 | KNR 216-13-40-04-01 | Izolacja rury fi 35 otuliną Rockwool PIPE SECTION gr 25 mm | metr
|  | 55 | metr | 55
|  |  |  | RAZEM | 55
79 d.5 | KNR 216-13-40-14-07 | Izolacja rury fi 108 otuliną Rockwool PIPE SECTION gr 100 mm | metr
|  | 125 | metr | 125
|  |  |  | RAZEM | 125
80 d.5 | KNNR N004-05-21-09-20 | Zawór zaporowy kulowy kołnierzowy 1,6 MPa fi 100 | szt
|  | 14 | szt | 14
|  |  |  | RAZEM | 14
81 d.5 | KNNR N004-05-21-07-30 | Zawór zwrotny żeliwny kołnierzowy 1,6 MPa FIG 287 fi 65 | szt
|  | 3 | szt | 3
|  |  |  | RAZEM | 3
82 d.5 | KNNR N004-05-26-09-10 | Filtr siatkowy kołnierzowy FS-1 fi 100 | szt
|  | 3 | szt | 3
|  |  |  | RAZEM | 3
83 d.5 | KNR 707-01-01-01-00 | Pompa obiegowa elektroniczna Qc=35 m3/h i H=5,0m | kmpl
|  | 3 | kmpl | 3
|  |  |  | RAZEM | 3
84 d.5 | KNNR N004-05-21-09-20 | Zawór kołnierzowy 3D z siłownikiem DN100 kvs=145 | szt
|  | 3 | szt | 3
|  |  |  | RAZEM | 3
85 d.5 | KNNR N004-05-31-03-00 | Montaż termometru wraz z wykonaniem tulei | szt
|  | 6 | szt | 6
|  |  |  | RAZEM | 6
86 d.5 | KNNR N004-05-31-04-00 | Montaż manometru wraz z wykonaniem tulei | szt
|  | 9 | szt | 9
|  |  |  | RAZEM | 9
87 d.5 | KNNR N004-05-29-01-00 | Próby, odbiory rozruch i dokumentacja powykonawcza | szt
|  | 1 | szt | 1
|  |  |  | RAZEM | 1
88 d.6 | KNNR N004-05-02-03-00 | Kocioł gazowy Qg = 250kW; na gaz ziemny i biogaz Wraz z dedykowaną automatyką, palnikiem gaz ziemny / biogaz | szt
|  | 2 | szt | 2
|  |  |  | RAZEM | 2
89 d.6 | KNR 217-01-13-03-00 | Komin spalinowy kotła INOX dwupłaszczowy | m2
|  | 29 | m2 | 29
|  |  |  | RAZEM | 29
90 d.6 | KNNR N004-05-02-06-00 | Agregat kogeneracyjny w obudowie dziekochłonnej Qel = 253kW; Qg = 315kW, Wraz z dedykowaną automatyką i pompami obiegowymi; chłodnicą awaryjną i mieszanki, tłumikiem i komiem spalinowym DN150, Chłodnica awaryjna agregatu kogeneracyjnego, Chłodnica mieszanki agregatu kogeneracyjnego, z układem pomiarowym wyprodukowanej energii cieplnej i elektrycznej oraz zużytego biogazu (pomiary uzgodnione w jednostce certyfikującej URE) | kmpl
|  | 1 | kmpl | 1
|  |  |  | RAZEM | 1
91 d.6 | KNNR N004-05-24-03-10 | Zawór bezpieczeństwa sprężynowy fi 25 | szt
|  | 2 | szt | 2
|  |  |  | RAZEM | 2
92 d.6 | KNNR N004-05-21-07-20 | Zawór zaporowy kulowy kołnierzowy 1,6 MPa fi 65 | szt
|  | 14 | szt | 14
|  |  |  | RAZEM | 14
93 d.6 | KNNR N004-05-21-07-30 | Zawór zwrotny żeliwny kołnierzowy 1,6 MPa FIG 287 fi 65 | szt
|  | 3 | szt | 3
|  |  |  | RAZEM | 3
94 d.6 | KNR 707-01-01-01-00 | Pompa obiegowa elektroniczna Qc=11 m3/h i H=2,0m | kmpl
|  | 2 | kmpl | 2
|  |  |  | RAZEM | 2
95 d.6 | KNNR N004-05-26-09-10 | Filtr siatkowy kołnierzowy FS-1 fi 100 | szt
|  | 2 | szt | 2
|  |  |  | RAZEM | 2
96 d.6 | KNNR N004-05-21-09-20 | Zawór zaporowy kulowy kołnierzowy 1,6 MPa fi 100 | szt
|  | 14 | szt | 14
|  |  |  | RAZEM | 14
97 d.6 | KNNR N004-04-12-05-01 | Odpowietrznik automatyczny do grzejnika TACO VENT | szt
|  | 10 | szt | 10
|  |  |  | RAZEM | 10
98 d.6 | KNNR N004-04-11-01-41 | Zawór mosiężny kulowy gwintowany fi 15 | szt
|  | 8 | szt | 8
|  |  |  | RAZEM | 8
99 d.6 | KNNR N004-05-31-03-00 | Montaż termometru wraz z wykonaniem tulei | szt
|  | 32 | szt | 32
|  |  |  | RAZEM | 32
100 d.6 | KNNR N004-05-31-04-00 | Montaż manometru wraz z wykonaniem tulei | szt
|  | 36 | szt | 36
|  |  |  | RAZEM | 36
101 d.6 | KNNR N004-05-08-02-00 | Zasobnik ciepła pionowy V=1500 litrów | szt
|  | 1 | szt | 1
|  |  |  | RAZEM | 1
102 d.6 | KNNR N004-05-16-03-00 | Rurociąg stalowy spawany B/S fi 76,1x3,2 | metr
|  | 150 | metr | 150
|  |  |  | RAZEM | 150
103 d.6 | KNNR N004-05-16-05-01 | Rurociąg stalowy spawany B/S fi 108x4,5 | metr
|  | 155 | metr | 155
|  |  |  | RAZEM | 155
104 d.6 | KNNR N004-05-16-07-00 | Rurociąg stalowy spawany B/S fi 159x4,5 | metr
|  | 7 | metr | 7
|  |  |  | RAZEM | 7
105 d.6 | KNNR N004-05-16-04-01 | Rurociąg stalowy spawany B/S fi 88,9x4,0 | metr
|  | 25 | metr | 25
|  |  |  | RAZEM | 25
106 d.6 | KNNR N004-05-16-01-01 | Rurociąg stalowy spawany B/S fi 48,3x3,2 | metr
|  | 6 | metr | 6
|  |  |  | RAZEM | 6
107 d.6 | KNNR N004-05-24-04-10 | Zawór bezpieczeństwa sprężynowy fi 32 | szt
|  | 1 | szt | 1
|  |  |  | RAZEM | 1
108 d.6 | KNNR N004-05-26-07-10 | Filtr siatkowy kołnierzowy FS-1 fi 65 | szt
|  | 1 | szt | 1
|  |  |  | RAZEM | 1
109 d.6 | KNNR N004-05-10-03-22 | Naczynie wzbiorcze 600l | szt
|  | 1 | szt | 1
|  |  |  | RAZEM | 1
110 d.6 | KNNR N004-05-21-09-30 | Zawór zwrotny żeliwny kołnierzowy 1,6 MPa FIG 287 fi 100 | szt
|  | 2 | szt | 2
|  |  |  | RAZEM | 2
111 d.6 | KNNR N004-05-26-09-20 | Filtroodmulnik magnetyczny FOM-100 | szt
|  | 1 | szt | 1
|  |  |  | RAZEM | 1
112 d.6 | KNR 707-01-01-01-00 | Pompa obiegowa elektroniczna Qc=34,1 m3/h i H=2,5m | kmpl
|  | 1 | kmpl | 1
|  |  |  | RAZEM | 1
113 d.6 | KNNR N004-05-21-05-30 | Zawór zwrotny żeliwny kołnierzowy 1,6 MPa FIG 287 fi 40 | szt
|  | 1 | szt | 1
|  |  |  | RAZEM | 1
114 d.6 | KNNR N004-04-03-04-10 | Rurociąg z rur stalowych spawanych B/S na ścianie fi 32 | metr
|  | 15 | metr | 15
|  |  |  | RAZEM | 15
115 d.6 | KNR 707-01-01-01-00 | Pompa obiegowa elektroniczna Qc=20,5 m3/h i H=6,5m | kmpl
|  | 1 | kmpl | 1
|  |  |  | RAZEM | 1
116 d.6 | KNNR N004-05-21-07-20 | Zawór kołnierzowy 3D z siłownikiem 0-230V DN65 kvs=63 | szt
|  | 1 | szt | 1
|  |  |  | RAZEM | 1
117 d.6 | KNNR N004-05-21-08-20 | Zawór zaporowy kulowy kołnierzowy 1,6 MPa fi 80 | szt
|  | 4 | szt | 4
|  |  |  | RAZEM | 4
118 d.6 | KNNR N004-05-21-08-30 | Zawór zwrotny żeliwny kołnierzowy 1,6 MPa FIG 287 fi 80 | szt
|  | 1 | szt | 1
|  |  |  | RAZEM | 1
119 d.6 | KNR 707-01-01-01-00 | Pompa obiegowa elektroniczna Qc=10,5 m3/h i H=9,8m | kmpl
|  | 1 | kmpl | 1
|  |  |  | RAZEM | 1
120 d.6 | KNNR N004-05-21-05-20 | Zawór kołnierzowy 3D z siłownikiem 0-230V DN40 kvs=40 | szt
|  | 1 | szt | 1
|  |  |  | RAZEM | 1
121 d.6 | KNNR N004-05-21-05-20 | Zawór zaporowy kulowy kołnierzowy 1,6 MPa fi 40 | szt
|  | 4 | szt | 4
|  |  |  | RAZEM | 4
122 d.6 | KNNR N004-05-21-05-30 | Zawór zwrotny żeliwny kołnierzowy 1,6 MPa FIG 287 fi 40 | szt
|  | 1 | szt | 1
|  |  |  | RAZEM | 1
123 d.6 | KNNR N004-05-26-05-10 | Filtr siatkowy kołnierzowy FS-1 fi 40 | szt
|  | 1 | szt | 1
|  |  |  | RAZEM | 1
124 d.6 | KNR 707-01-01-01-00 | Pompa obiegowa elektroniczna Qc=2,9 m3/h i H=4,2m | kmpl
|  | 1 | kmpl | 1
|  |  |  | RAZEM | 1
125 d.6 | KNNR N004-05-21-05-30 | Zawór kołnierzowy 3D z siłownikiem 0-230V DN65 kvs=10 | szt
|  | 1 | szt | 1
|  |  |  | RAZEM | 1
126 d.6 | KNR 708-03-01-01-00 | Regulator strefy grzewczej wraz z czujnikami i okablowaniem | kmpl
|  | 3 | kmpl | 3
|  |  |  | RAZEM | 3
127 d.6 | KNR 216-13-40-06-03 | Izolacja rury fi 48 otuliną Rockwool PIPE SECTION gr 40 mm | metr
|  | 6 | metr | 6
|  |  |  | RAZEM | 6
128 d.6 | KNR 216-13-40-12-06 | Izolacja rury fi 89 otuliną Rockwool PIPE SECTION gr 80 mm | metr
|  | 25 | metr | 25
|  |  |  | RAZEM | 25
129 d.6 | KNR 216-13-40-16-07 | Izolacja rury fi 159 otuliną Rockwool PIPE SECTION gr 100 mm | metr
|  | 7 | metr | 7
|  |  |  | RAZEM | 7
130 d.6 | KNR 216-13-40-14-07 | Izolacja rury fi 108 otuliną Rockwool PIPE SECTION gr 100 mm | metr
|  | 155 | metr | 155
|  |  |  | RAZEM | 155
131 d.6 | KNR 216-13-40-11-05 | Izolacja rury fi 76 otuliną Rockwool PIPE SECTION gr 70 mm | metr
|  | 150 | metr | 150
|  |  |  | RAZEM | 150
132 d.6 | KNR 712-01-01-04-00 | Czyszcz szczotkow ręczne stan B do 3 st.cz. ruroc | m2
|  | 49 | m2 | 49
|  |  |  | RAZEM | 49
133 d.6 | KNR 712-02-01-04-00 | Malowanie pędzlem ruroc f.olej grunt p-rdzewną | m2
|  | 49 | m2 | 49
|  |  |  | RAZEM | 49
134 d.6 | KNNR N004-05-29-01-00 | Próby, odbiory rozruch i dokumentacja powykonawcza | szt
|  | 1 | szt | 1
|  |  |  | RAZEM | 1
135 d.7 | KNNR N004-05-01-05-00 | Punkt redukcyjny gazu 60m3/h | kmpl
|  | 1 | kmpl | 1
|  |  |  | RAZEM | 1
136 d.7 | KNNR N004-05-21-09-20 | Zawór klapowy MAG-3 BIO DN100 z głowicą szybkozamykającą | kmpl
|  | 1 | kmpl | 1
|  |  |  | RAZEM | 1
137 d.7 | KNNR N004-05-21-06-20 | Zawór klapowy MAG-3 DN50 z głowicą szybkozamykającą | kmpl
|  | 1 | kmpl | 1
|  |  |  | RAZEM | 1
138 d.7 | KNNR N004-05-21-07-20 | Zawór zaporowy kulowy kołnierzowy 1,6 MPa fi 65 | szt
|  | 2 | szt | 2
|  |  |  | RAZEM | 2
139 d.7 | KNNR N004-05-21-10-20 | Zawór zaporowy kulowy kołnierzowy 1,6 MPa fi 125 | szt
|  | 1 | szt | 1
|  |  |  | RAZEM | 1
140 d.7 | KNR 708-03-01-01-00 | Układ detekcji metanu wraz z czujnikami, centralką sterującą, układem sygnalizacji i okablowaniem. | kmpl
|  | 1 | kmpl | 1
|  |  |  | RAZEM | 1
141 d.7 | KNNR N004-03-04-07-20 | Rurociąg stalowy B/S spawany na ścianach murowanych w budynkach niemieszkalnych fi 65 | metr
|  | 25 | metr | 25
|  |  |  | RAZEM | 25
142 d.7 | KNNR N004-03-04-09-20 | Rurociąg stalowy B/S spawany na ścianach murowanych w budynkach niemieszkalnych fi 100 | metr
|  | 18 | metr | 18
|  |  |  | RAZEM | 18
143 d.7 | KNNR N004-03-04-10-20 | Rurociąg stalowy B/S spawany na ścianach murowanych w budynkach niemieszkalnych fi 125 | metr
|  | 15 | metr | 15
|  |  |  | RAZEM | 15
144 d.7 | KNNR N004-05-16-08-01 | Rurociąg stalowy spawany B/S fi 219,1x7,1 | metr
|  | 5 | metr | 5
|  |  |  | RAZEM | 5
145 d.7 | KNNR N004-10-09-01-00 | Rura PE100 RC SDR11 Dz50 do gazu | metr
|  | 190 | metr | 190
|  |  |  | RAZEM | 190
146 d.7 | KNNR N004-05-29-01-00 | Próby, odbiory rozruch i dokumentacja powykonawcza | szt
|  | 1 | szt | 1
|  |  |  | RAZEM | 1
147 d.8 | KNNR N004-01-44-01-00 | Stacja uzdatniania wody kotłowej Q=1,5 m3/h | kmpl
|  | 1 | kmpl | 1
|  |  |  | RAZEM | 1
148 d.8 | KNNR N004-01-30-03-10 | Zawór zwrotny gwintowany SOCLA w instalacji wodociągowej z rur stalowych fi 25 | szt
|  | 1 | szt | 1
|  |  |  | RAZEM | 1
149 d.8 | KNNR N004-01-35-02-00 | Zawór czerpalny M1 fi 20 | szt
|  | 1 | szt | 1
|  |  |  | RAZEM | 1
150 d.8 | KNNR N004-01-43-01-00 | Elektryczny przepływowy podgrzewacz wody 3,5kW; 230V | kmpl
|  | 1 | kmpl | 1
|  |  |  | RAZEM | 1
151 d.8 | KNNR N004-01-37-02-00 | Montaż baterii umywalkowej stojącej | szt
|  | 1 | szt | 1
|  |  |  | RAZEM | 1
152 d.8 | KNNR N004-02-30-02-01 | Umywalka pojedyńcza z syfonem z tworzywa sztucznego t. 240/245 | kmpl
|  | 1 | kmpl | 1
|  |  |  | RAZEM | 1
153 d.8 | KNNR N004-01-06-03-00 | Rurociąg stalowy OC gwintowany na ścianach w budynkach niemieszkalnych fi 25 | metr
|  | 15 | metr | 15
|  |  |  | RAZEM | 15
154 d.8 | KNNR N004-05-29-01-00 | Próby, odbiory rozruch i dokumentacja powykonawcza | szt
|  | 1 | szt | 1
|  |  |  | RAZEM | 1
155 d.9 | KNNR N004-02-03-04-00 | Rurociąg kanalizacyjny PVC na uszczelkę w wykopie wewnątrz budynków fi 160 | metr
|  | 22 | metr | 22
|  |  |  | RAZEM | 22
156 d.9 | KNNR N004-02-08-03-00 | Rurociąg kanalizacyjny PVC na uszczelkę na ścianie budynku niemieszkalnego fi 110 | metr
|  | 8 | metr | 8
|  |  |  | RAZEM | 8
157 d.9 | KNNR N004-02-16-02-00 | Wpust piwniczny żeliwny na zaprawie cementowej fi 100 | szt
|  | 3 | szt | 3
|  |  |  | RAZEM | 3
158 d.9 | KNNR N004-02-26-01-00 | Studnia z kręgów betonowych fi 800 w budynkach metodą studniarską głęb 1,0 m w gruncie kategorii 3/4 właz ciężki | kmpl
|  | 1 | kmpl | 1
|  |  |  | RAZEM | 1
159 d.10 | KNR 217-01-52-03-01 | Wywietrzak dachowy cylindryczny "Cagi" A fi 315 | szt
|  | 2 | szt | 2
|  |  |  | RAZEM | 2
160 d.10 | KNR 217-01-49-03-00 | Podstawa dachowa stalowa kołowa kanałowa typ B2 fi 315 | szt
|  | 2 | szt | 2
|  |  |  | RAZEM | 2
161 d.10 | KNR 217-01-43-04-30 | Wyrzutnia dachowa 730x730mm z podstawą dachową skośną 36° | szt
|  | 1 | szt | 1
|  |  |  | RAZEM | 1
162 d.10 | KNR 217-01-46-04-01 | Czerpnia scienna 730x730mm | szt
|  | 1 | szt | 1
|  |  |  | RAZEM | 1
163 d.10 | KNR 217-01-46-04-01 | Czerpnia scienna 650x400mm | szt
|  | 1 | szt | 1
|  |  |  | RAZEM | 1
164 d.10 | KNR 217-01-01-02-00 | Przewód wentylacyjny stalowy OC prostokątny typ A1, do 35% udziału kształtek | m2
|  | 34 | m2 | 34
|  |  |  | RAZEM | 34
165 d.10 | KNNR N004-05-29-01-00 | Próby, odbiory rozruch i dokumentacja powykonawcza | szt
|  | 1 | szt | 1
|  |  |  | RAZEM | 1
166 d.11 | KNNR N004-04-18-11-37 | Grzejnik płytowy stalowy ocynkowany zintegrowany z zaworem, wyposażony w glowicę termostatyczną 22KV/600o/1200mm | szt
|  | 5 | szt | 5
|  |  |  | RAZEM | 5
167 d.11 | KNNR N004-04-12-01-12 | Głowica termostatyczna | szt
|  | 5 | szt | 5
|  |  |  | RAZEM | 5
168 d.11 | KNNR N004-04-02-02-00 | Rurociąg z rur stalowych CZ gwintowany na ścianie fi 20 | metr
|  | 45 | metr | 45
|  |  |  | RAZEM | 45
169 d.11 | KNR 216-13-40-03-00 | Izolacja rury fi 27 otuliną Rockwool PIPE SECTION gr 20 mm | metr
|  | 45 | metr | 45
|  |  |  | RAZEM | 45
170 d.11 | KNR 712-01-01-04-00 | Czyszcz szczotkow ręczne stan B do 3 st.cz. ruroc fi do 57 | m2
|  | 5 | m2 | 5
|  |  |  | RAZEM | 5
171 d.11 | KNR 712-02-01-04-00 | Malowanie pędzlem ruroc fi do 57 f.olej grunt p-rdzewną | m2
|  | 5 | m2 | 5
|  |  |  | RAZEM | 5
172 d.11 | KNNR N004-05-29-01-00 | Próby, odbiory rozruch i dokumentacja powykonawcza | szt
|  | 1 | szt | 1
|  |  |  | RAZEM | 1

## 10ANEKS2017
Lp. | Podstawa | Opis i wyliczenia | j.m. | Poszcz. | Razem
1 d.1.1 | KNNR 5 0707-03 | Układanie kabli o masie do 2.0 kg/m w rowach kablowych ręcznie - RG/SOO-kable YKYżo 5x50mm2 | m
|  | 55 | m | 55
|  |  |  | RAZEM | 55
2 d.1.1 | KNNR 5 0707-01 | Układanie kabli o masie do 0.5 kg/m w rowach kablowych ręcznie - KZ/SSWZ-kable YKYżo 5x4mm2 | m
|  | 20 | m | 20
|  |  |  | RAZEM | 20
3 d.1.1 | KNNR 5 1203-07 analogia | Podłączenie przewodów pojedynczych o przekroju żyły do 240 mm2 pod zaciski lub bolce | szt.żył
|  | 10 | szt.żył | 10
|  |  |  | RAZEM | 10
4 d.1.1 | KNNR 5 1203-09 | Podłączenie przewodów kabelkowych o przekroju żyły do 4 mm2 pod zaciski lub bolce | szt.żył
|  | 10 | szt.żył | 10
|  |  |  | RAZEM | 10
5 d.1.1 | KNNR 5 1302-04 | Badanie linii kablowej N.N.- kabel 5-żyłowy | odc.
|  | 2 | odc. | 2
|  |  |  | RAZEM | 2
6 d.1.2 | KNNR 5 0713-01 | Układanie kabli o masie do 0.5 kg/m w rurach, pustakach lub kanałach zamkniętych - RG/SOO-kable BiT L2 BUS Profibus DP | m
|  | 40 | m | 40
|  |  |  | RAZEM | 40
7 d.1.2 | KNNR 5 0713-01 | Układanie kabli o masie do 0.5 kg/m w rurach, pustakach lub kanałach zamkniętych -SSWZ-kable BiT L2 BUS Profibus DP | m
|  | 5 | m | 5
|  |  |  | RAZEM | 5
8 d.1.2 | KNNR 5 1203-08 | Podłączenie przewodów kabelkowych o przekroju żyły do 2.5 mm2 pod zaciski lub bolce | szt.żył
|  | 8 | szt.żył | 8
|  |  |  | RAZEM | 8
9 d.1.2 | KNNR 5 1302-05 | Badanie linii kablowej - kabel sygnalizacyjny 7-żyłowy | odc.
|  | 2 | odc. | 2
|  |  |  | RAZEM | 2
10 d.2.1 | KNNR 5 0601-02 | Przewody instalacji odgromowej nienaprężane poziome mocowane na wspornikach klejonych | m
|  | 10 | m | 10
|  |  |  | RAZEM | 10
11 d.2.1 | KNNR 5 0602-04 | Przewody uziemiające i wyrównawcze w budynkach ułożone luzem-przewód LgYżo 16 mm | m
|  | 2 | m | 2
|  |  |  | RAZEM | 2
12 d.2.1 | KNNR 5 0612-06 | Złącza kontrolne w instalacji odgromowej lub przewodach wyrównawczych - połączenie pręt-płaskownik | szt.
|  | 1 | szt. | 1
|  |  |  | RAZEM | 1
13 d.2.1 | KNNR 5 0404-01 | Tablice rozdzielcze o masie do 10 kg-obudowa złącza kontrolnego EX | szt.
|  | 1 | szt. | 1
|  |  |  | RAZEM | 1
14 d.2.1 | KNNR 5 0611-02 | Łączenie przewodów instalacji odgromowej lub przewodów wyrównawczych z bednarki o przekroju do 200 mm2 w wykopie | szt.
|  | 1 | szt. | 1
|  |  |  | RAZEM | 1
15 d.3.1 | KNNR 5 0612-06 | Złącza kontrolne w instalacji odgromowej lub przewodach wyrównawczych - połączenie pręt-płaskownik | szt.
|  | 1 | szt. | 1
|  |  |  | RAZEM | 1
16 d.3.1 | KNNR 5 0404-01 | Tablice rozdzielcze o masie do 10 kg-obudowa złącza kontrolnego | szt.
|  | 1 | szt. | 1
|  |  |  | RAZEM | 1
17 d.3.1 | KNNR 5 0611-02 | Łączenie przewodów instalacji odgromowej lub przewodów wyrównawczych z bednarki o przekroju do 200 mm2 w wykopie | szt.
|  | 1 | szt. | 1
|  |  |  | RAZEM | 1
18 d.4 | kalk. własna | Moduł strażnika mocy - kompletne wyposażenie: szafka + aparatura + połączenia kablowe + program pracy (szczegóły wg opisu technicznego). | kpl
|  | 1 | kpl | 1
|  |  |  | RAZEM | 1